## 3481
HØGSKOLEN I STAVANGER
EIENDOM NR.: 3481, STATSBYGG VEST
Romskjema situasjon jan 2003
3481-Høgskolen i Stavanger
|  |  | BYGG / ROMINFO |  |  |  | AREALFORVALTNING | [13 empty] | Overflater
Bygg NR | Fløy | Etasje | Rom nr. | Rom type | Romnavn | Arealkategori 1 | Arealkategori 2 | Brutto areal | Netto areal | Om- krets | Vegg høyde | Vegg areal | Volum | Antall ovner | Ovn Effekt i watt | Type GJ-REF-RØR | Styring IRC-T-RT | Skiftet dato | Merknad | Gulvbelegg | Himling | Vegger
101 | A | 0 | A-001 | Kulvert | Hovedkulvert øst | Teknisk Drift |  | 246.2 | 220.2 | 139 |  | 0 | 0 | 0
101 | A | 0 | A-002A | Heis | Heismaskinrom | Teknisk Drift |  | 6.28 | 5.35 | 9.3 |  | 0 | 0 | 0
101 | A | 0 | A-002A | Heis | Heissjakt | Fellesareal |  | 4.03 | 3.3 | 7.3 |  | 0 | 0
101 | A | 1 | A-102 | Teknisk rom | Teknisk rom | Teknisk Drift |  | 276.3432 | 271.9803 |  |  | 0 | 0 | 0
101 | A | 1 | A-103 | Lager | Lager | Fellesareal |  | 72 | 69.4688 |  |  | 0 | 0 | 0
101 | A | 1 | A-104A | Toalett / våtrom | WC | Fellesareal |  | 31.2 | 29.9625 |  |  | 0 | 0 | 0
101 | A | 1 | A-104B | Toalett / våtrom | Forrom | Fellesareal |  | 15.12 | 14.1606 |  |  | 0 | 0 | 0
101 | A | 1 | A-104C | Toalett / våtrom | WC HC | Fellesareal |  | 5.76 | 5.29 |  |  | 0 | 0 | 0
101 | A | 1 | A-104D | Toalett / våtrom | Dusj | Fellesareal |  | 4.32 | 3.8525 |  |  | 0 | 0 | 0
101 | A | 1 | A-105A | Toalett / våtrom | WC | Fellesareal |  | 33.28 | 30.345 |  |  | 0 | 0 | 0
101 | A | 1 | A-105B | Toalett / våtrom | Forrom | Fellesareal |  | 16.8 | 14.4663 |  |  | 0 | 0 | 0
101 | A | 1 | A-105C | Toalett / våtrom | WC HC | Fellesareal |  | 5.76 | 5.29 |  |  | 0 | 0 | 0
101 | A | 1 | A-105D | Toalett / våtrom | Dusj | Fellesareal |  | 4.32 | 3.8525 |  |  | 0 | 0 | 0
101 | A | 1 | A-108 | Garderobe | Garderobe | Fellesareal |  | 21.44 | 18.7425 |  |  | 0 | 0 | 1 | 1000 | GJ | T |  | SKIFTES
101 | A | 1 | A-109 | Toalett / våtrom | Bøttekott | Fellesareal |  | 20.1 | 18.5063 |  |  | 0 | 0 | 1 | 1000 | GJ | T |  | SKIFTES
101 | A | 1 | A-110 | Korridor | Korridor øst | Fellesareal |  | 108 | 99.315 |  |  | 0 | 0 | 0
101 | A | 1 | A-111 | Lager | Lager | Administrasjon |  | 19.2 | 16.0875 |  |  | 0 | 0 | 1 | 1000 | GJ | T |  | FJERNES
101 | A | 1 | A-113 | Teknisk rom | Trafo | Teknisk Drift |  | 38.4 | 32.5875 |  |  | 0 | 0 | 0
101 | A | 1 | A-115 | Teknisk rom | Hovedtavle | Teknisk Drift |  | 19.2 | 16.0875 |  |  | 0 | 0 | 0
101 | A | 1 | A-117 | Teknisk rom | Svakstrøm | Teknisk Drift |  | 19.2 | 16.0875 |  |  | 0 | 0 | 0
101 | A | 1 | A-118 | Lager | Lager | Administrasjon |  | 40.5 | 37.5 |  |  | 0 | 0 | 0
101 | A | 1 | A-119 | Lager | Lager | Administrasjon |  | 19.2 | 16.0875 |  |  | 0 | 0 | 0
101 | A | 1 | A-120 | Korridor | Hovedkorridor | Fellesareal |  | 307.3 | 293.6 |  |  | 0 | 0 | 0
101 | A | 1 | A-123 | Korridor | Korridor | Fellesareal |  | 41.77 | 37.5187 |  |  | 0 | 0 | 1 | 2000 | GJ | RT | 1994-10-01
101 | A | 1 | A-130 | Korridor | Korridor | Fellesareal |  | 151.6333 | 144.9468 |  |  | 0 | 0 | 0
101 | A | 1 | A-131 | Lager | Lager | Undervisning |  | 34.2 | 32.6 |  |  | 0 | 0 | 0
101 | A | 1 | A-132 | Lager | Lager | Administrasjon |  | 166.5 | 158.6 |  |  | 0 | 0 | 3 | 1000 | GJ | T | 1994-10-01
101 | A | 1 | A-133 | Lager | Lager | Administrasjon |  | 61.1 | 58.5 |  |  | 0 | 0 | 0
101 | A | 1 | A-133A | Lager | Lager | Administrasjon |  | 6.0893 | 5.5106 |  |  | 0 | 0 | 1 | 800 | GJ | T |  | FJERNES
101 | A | 1 | A-133B | Lager | Lager | Administrasjon |  | 7.8 | 7.2 |  |  | 0 | 0 | 1 | 800 | GJ | T |  | FJERNES
101 | A | 1 | A-135 | Lager | Lager | Administrasjon |  | 73.2075 | 69.2862 | 36.45 |  | 0 | 0 | 0
101 | A | 1 | A-136 | Lager | Møbellager | Administrasjon |  | 179.7707 | 171.4097 | 61.462 |  | 0 | 0 | 0
101 | A | 1 | A-137 | Lager | Lager | Administrasjon |  | 30 | 28.7105 | 21.525 |  | 0 | 0 | 0
101 | A | 1 | A-137B | Teknisk rom | Teknisk rom | Teknisk Drift |  | 124.8 | 118.689 | 49.416 |  | 0 | 0 | 0
101 | A | 1 | A-139 | Lager | Lager / Vaktrom | Teknisk Drift |  | 36 | 34.6625 |  |  | 0 | 0 | 1 | 1500 | STRÅLE |  |  | FJERNES
101 | A | 1 | A-140 | Lager | Lager | Administrasjon |  | 9 | 8.41 |  |  | 0 | 0 | 1 | 800 | GJ |  |  | FJERNES
101 | A | 1 | A-141 | Korridor | Forrom | Fellesareal |  | 4.14 | 3.74 |  |  | 0 | 0 | 0
101 | A | 1 | A-141A | Toalett / våtrom | Dusj | Fellesareal |  | 25.2 | 24.19 |  |  | 0 | 0 | 0
101 | A | 1 | A-141B | Trimrom | Trimrom | Velferd |  | 92.2 | 85.9813 |  |  | 0 | 0 | 1 | 1250 | EL | 1-2-3
101 | A | 1 | A-142 | Lager | Lager | Administrasjon |  | 9 | 8.41 |  |  | 0 | 0 | 0
101 | A | 1 | A-143 | Toalett / våtrom | Dusj | Fellesareal |  | 6.66 | 6.12 |  |  | 0 | 0 | 0
101 | A | 1 | A-144 | Lager | Lager | Administrasjon |  | 13.5939 | 12.7355 | 14.61 |  | 0 | 0 | 0
101 | A | 1 | A-144A | Lager | Lager | Administrasjon |  | 44.9 | 42.4 |  |  | 0 | 0 | 0
101 | A | 1 | A-145 | Garderobe | Garderobe | Fellesareal |  | 11.404 | 10.7339 |  |  | 0 | 0 | 1 | 500 | STRÅLE | 1-2-3
101 | A | 1 | A-145A | Toalett / våtrom | Dusj | Fellesareal |  | 6.6015 | 6.0915 |  |  | 0 | 0 | 1 | 500 | STRÅLE | 1-2-3
101 | A | 1 | A-146 | Laboratorium | Lab. Mørkerom | Undervisning |  | 9.3 | 8.6 |  |  | 0 | 0 | 0
101 | A | 1 | A-146A | Laboratorium | Lab. Mørkerom | Undervisning |  | 21.8078 | 19.7201 |  |  | 0 | 0 | 0
101 | A | 1 | A-147 | Korridor | Forrom | Fellesareal |  | 10.2632 | 8.6095 |  |  | 0 | 0 | 0
101 | A | 1 | A-147A | Lager | Tørrlager | Fellesareal |  | 8.4989 | 7.079 |  |  | 0 | 0 | 0
101 | A | 1 | A-147B | Lager | Kjølerom | Fellesareal |  | 8.4997 | 7.0797 |  |  | 0 | 0 | 0
101 | A | 1 | A-147C | Lager | Fryserom | Fellesareal |  | 15.0014 | 14.2114 |  |  | 0 | 0 | 0
101 | A | 1 | A-147D | Teknisk rom | Kjølemaskinrom | Teknisk Drift |  | 5.6 | 4.6 |  |  | 0 | 0 | 0
101 | A | 1 | A-147E | Lager | Lager | Fellesareal |  | 10.1313 | 8.4951 |  |  | 0 | 0 | 0
101 | A | 1 | A-147F | Korridor | Forrom | Teknisk Drift |  | 14.2 | 11 |  |  | 0 | 0 | 0
101 | A | 1 | A-148 | Laboratorium | Planterom | Undervisning |  | 15.6 | 13.4 |  |  | 0 | 0 | 0
101 | A | 1 | A-148a | Laboratorium | Planterom | Undervisning |  | 17.1 | 13.4 |  |  |  | 0
101 | A | 1 | A-150 | Korridor | Bokcafe | Fellesareal |  | 76.4825 | 73.5356 |  |  | 0 | 0 | 2 | 1500 | STRÅLE | IRC
101 | A | 1 | A-150B | Lager | Lager | Administrasjon |  | 18 | 16.75 | 17.459 |  | 0 | 0
101 | A | 1 | A-150D | Korridor | Korridor | Fellesareal |  | 36 | 34.51 |  |  | 0 | 0 | 0
101 | A | 1 | A-151 | Kontor | Kontor | Administrasjon |  | 18.8513 | 17.405 |  |  | 0 | 0 | 2 | 1000 | GJ | T |  | SKIFTES
101 | A | 1 | A-152 | Kantine | Kantine | Fellesareal |  | 373.8 | 368.6 | 97.44 |  | 0 | 0 | 4 |  | STRÅLE | IRC | 1997-05-01
101 | A | 1 | A-153 | Korridor | Fellesareal | Administrasjon |  | 19.482 | 17.4514 | 26.96 |  | 0 | 0 | 4 | 1500 | GJ | IRC
101 | A | 1 | A-153A | Kontor | Kontor | Administrasjon |  | 20.35 | 19.11 | 18.93 |  | 0 | 0 | 3 | 1000 | GJ | T |  | SKIFTES
101 | A | 1 | A-153B | Kontor | Kontor | Administrasjon |  | 15.43 | 13.96 | 15.665 |  | 0 | 0 | 1 | 1000 | GJ | T |  | SKIFTES
101 | A | 1 | A-153C | Kontor | Kontor | Administrasjon |  | 15.43 | 13.96 | 15.665 |  | 0 | 0 | 0
101 | A | 1 | A-153D | Kontor | Kontor | Administrasjon |  | 15.43 | 13.96 | 15.665 |  | 0 | 0
101 | A | 1 | A-153E | Kontor | Kontor | Administrasjon |  | 15.43 | 13.96 | 15.665 |  | 0 | 0
101 | A | 1 | A-153F | Kontor | Kontor | Administrasjon |  | 15.43 | 13.96 | 15.665 |  | 0 | 0
101 | A | 1 | A-154 | Kantine | Lager | Fellesareal |  | 5.5 | 5 |  |  | 0 | 0 | 0
101 | A | 1 | A-156 | Kantine | Kjøkken | Fellesareal |  | 26.8 | 25.4 |  |  | 0 | 0 | 0
101 | A | 1 | A-157 | Kantine | Lager-kjølerom | Fellesareal |  | 21.7057 | 20.6507 |  |  | 0 | 0 | 0
101 | A | 1 | A-158 | Korridor | Korridor | Fellesareal |  | 19.1 | 15.3 |  |  | 0 | 0 | 0
101 | A | 1 | A-158A | Kantine | Lager | Fellesareal |  | 2.6 | 2.2 |  |  | 0 | 0 | 0
101 | A | 1 | A-159 | Kantine | Kantine | Fellesareal |  | 114.1 | 112 | 42.2 |  | 0 | 0 | 6 | 1500 | GJ | IRC
101 | A | 1 | A-161 | Kantine | Kjøkken | Fellesareal |  | 79.8 | 76 |  |  | 0 | 0 | 0
101 | A | 1 | A-161A | Kantine | Kjøkken | Fellesareal |  | 6.5743 | 6.0654 |  |  | 0 | 0 | 0
101 | A | 1 | A-161B | Kantine | Kontor | Fellesareal |  | 6.51 | 5.25 |  |  | 0 | 0 | 1 | 1000 | GJ | T |  | SKIFTES
101 | A | 1 | A-161C | Kantine | Personalrom | Fellesareal |  | 14.6 | 13.5 |  |  | 0 | 0 | 1 | 1000 | GJ | T |  | SKIFTES
101 | A | 1 | A-161D | Kantine | Forrom | Fellesareal |  | 4.4 | 3.9 |  |  | 0 | 0 | 0
101 | A | 1 | A-161E | Toalett / våtrom | WC | Fellesareal |  | 1.3 | 1.1 |  |  | 0 | 0 | 0
101 | A | 2 | A-200 | Uteareal | Atrium | Atrium |  | 500.6 | 484.5 |  |  | 0 | 0
101 | A | 2 | A-201 | Auditorium | Auditorium | Undervisning |  | 229.5 | 223.2581 |  |  | 0 | 0 | 10 2 | 1500 400 | EL EL | IRC ICR
101 | A | 2 | A-202 | Klasserom | Undervisning | Undervisning |  | 76.5 | 73.2712 |  |  | 0 | 0 | 2 4 | 1200 1200 | EL EL | IRC IRC
101 | A | 2 | A-203 | Klasserom | Undervisning | Undervisning |  | 76.5 | 73.2712 |  |  | 0 | 0 | 2 4 | 1200 400 | EL EL | IRC IRC
101 | A | 2 | A-204 | Auditorium | Auditorium | Undervisning |  | 114.75 | 110.8462 |  |  | 0 | 0 | 2 2 2 | 1500 1000 750 | EL EL EL | IRC IRC IRC
101 | A | 2 | A-205 | Klasserom | Undervisning | Undervisning |  | 119.85 | 111.7856 |  |  | 0 | 0 | 4 4 | 1500 350 | EL EL | IRC IRC
101 | A | 2 | A-210 | Korridor | Korridor | Fellesareal |  | 109.17 | 99.4709 | 77.246 |  | 0 | 0 | 5 |  | EL | T
101 | A | 2 | A-210A | Korridor | Vindfang | Fellesareal |  | 54.3738 | 50.0413 | 31.042 |  | 0 | 0
101 | A | 2 | A-211 | Kontor | Kontor | Administrasjon |  | 9.7 | 8.3 |  |  | 0 | 0 | 1 | 1000 | GJ | T | 1999-09-01
101 | A | 2 | A-212 | Kontor | Kontor | Administrasjon |  | 9.7 | 8.3 |  |  | 0 | 0 | 1 | 1000 | GJ | T | 1999-09-01
101 | A | 2 | A-213 | Kontor | Kontor | Administrasjon |  | 9.675 | 8.265 |  |  | 0 | 0 | 1 | 1000 | GJ | T | 1999-09-01
101 | A | 2 | A-214 | Kontor | Kontor | Administrasjon |  | 9.675 | 8.265 |  |  | 0 | 0 | 1 | 1000 | GJ | T | 1999-09-01
101 | A | 2 | A-215 | Kontor | Kontor | Administrasjon |  | 9.675 | 8.265 |  |  | 0 | 0 | 1 | 1000 | GJ | T | 1999-09-01
101 | A | 2 | A-216 | Kontor | Kontor | Administrasjon |  | 9.675 | 8.265 |  |  | 0 | 0 | 1 | 1000 | GJ | T | 1999-09-01
101 | A | 2 | A-217 | Kontor | Kontor | Administrasjon |  | 9.675 | 8.265 |  |  | 0 | 0 | 1 | 1000 | GJ | T | 1999-09-01
101 | A | 2 | A-218 | Kontor | Kontor | Administrasjon |  | 9.675 | 8.265 |  |  | 0 | 0 | 1 | 1000 | GJ | T | 1999-09-01
101 | A | 2 | A-219 | Kontor | Kontor | Administrasjon |  | 9.675 | 8.265 |  |  | 0 | 0 | 1 | 1000 | GJ | T | 1999-09-01
101 | A | 2 | A-220 | Kontor | Kontor | Administrasjon |  | 9.675 | 8.265 |  |  | 0 | 0 | 1 | 1000 | GJ | T | 1999-09-01
101 | A | 2 | A-221 | Kontor | Kontor | Administrasjon |  | 9.675 | 8.265 |  |  | 0 | 0 | 1 | 1000 | GJ | T | 1999-09-01
101 | A | 2 | A-222 | Kontor | Kontor | Administrasjon |  | 9.675 | 8.265 |  |  | 0 | 0 | 1 | 1000 | GJ | T | 1999-09-01
101 | A | 2 | A-228 | Laboratorium | Lab. Forskning | Undervisning |  | 52.7 | 50.43 |  |  | 0 | 0 | 4 | 1500 | GJ | IRC
101 | A | 2 | A-228A | Laboratorium | Lab. Vaskerom | Undervisning |  | 16.3 | 15.49 |  |  | 0 | 0 | 0
101 | A | 2 | A-228B | Laboratorium | Lab. Sterilrom | Undervisning |  | 7.2 | 6.67 |  |  | 0 | 0 | 0
101 | A | 2 | A-228C | Laboratorium | Lab. Kontor | Administrasjon |  | 9.9 | 8.99 |  |  | 0 | 0 | 1 | 1000 | GJ | T |  | SKIFTES
101 | A | 2 | A-228D | Laboratorium | Lab. Sentrefuge | Undervisning |  | 9 | 8.41 | 11.6 |  | 0 | 0 | 0
101 | A | 2 | A-228E | Laboratorium | Lab. Kjølerom | Undervisning |  | 6.3 | 5.655 |  |  | 0 | 0 | 0
101 | A | 2 | A-228F | Kontor | Personalrom | Administrasjon |  | 12.09 | 10.915 |  |  | 0 | 0 | 2 | 1000 | GJ | T |  | SKIFTES
101 | A | 2 | A-230 | Korridor | Korridor nord | Fellesareal |  | 136.4588 | 130.1979 | 99.0182 |  | 0 | 0 | 0
101 | A | 2 | A-230B | Toalett / våtrom | WC HC | Fellesareal |  | 6.3 | 5.655 |  |  | 0 | 0 | 0
101 | A | 2 | A-230C | Laboratorium | Lab. Forskning | Undervisning |  | 48.0898 | 42.5822 | 35.748 |  | 0 | 0 | 0
101 | A | 2 | A-230D | Kontor | Pauserom | Administrasjon |  | 27.0853 | 24.1766 | 23.09 |  | 0 | 0 | 0
101 | A | 2 | A-231 | Laboratorium | Lab. Geldoc.rom | Undervisning |  | 8.1 | 7.54 |  |  | 0 | 0 | 0
101 | A | 2 | A-232 | Laboratorium | Lab. Generell kjemi | Undervisning |  | 229.5 | 223.7038 |  |  | 0 | 0 | 11 | 1500 | GJ | IRC
101 | A | 2 | A-233 | Laboratorium | Lab. Forskning | Undervisning |  | 10.8 | 10.15 |  |  | 0 | 0 | 0
101 | A | 2 | A-233A | Laboratorium | Lab. Forskning / Syntese | Undervisning |  | 62.1 | 59.295 |  |  | 0 | 0 | 5 | 1500 | GJ | IRC
101 | A | 2 | A-235 | Laboratorium | Lab. Autoklavrom | Undervisning |  | 10.8 | 10.15 |  |  | 0 | 0 | 0
101 | A | 2 | A-235A | Laboratorium | Lab. Forskning | Undervisning |  | 41.4 | 39.53 |  |  | 0 | 0 | 3 | 1500 | GJ | IRC
101 | A | 2 | A-237 | Laboratorium | Lab. Veierom | Undervisning |  | 9 | 8.41 |  |  | 0 | 0 | 0
101 | A | 2 | A-238 | Laboratorium | Lab. Mikrobiologisk | Undervisning |  | 114.75 | 111.3812 |  |  | 0 | 0 | 6 | 1500 | GJ | IRC
101 | A | 2 | A-239 | Laboratorium | Lab. Kjemikalielager | Undervisning |  | 18 | 17.11 |  |  | 0 | 0 | 0
101 | A | 2 | A-240 | Korridor | Hovedkorridor | Fellesareal |  | 326.4375 | 315.6162 |  |  | 0 | 0 | 0
101 | A | 2 | A-241 | Laboratorium | Lab. Instrumenter | Undervisning |  | 47.1 | 45 |  |  | 0 | 0 | 5 | 1500 | GJ | IRC
101 | A | 2 | A-241A | Laboratorium | Lab. Forskning | Undervisning |  | 41.4 | 39.53 |  |  | 0 | 0 | 3 | 1500 | GJ | IRC
101 | A | 2 | A-242 | Laboratorium | Lab. Renseteknikk | Undervisning |  | 114.75 | 111.695 |  |  | 0 | 0 | 6 | 1500 | GJ | IRC
101 | A | 2 | A-246 | Laboratorium | Lab. Analytisk kjemi | Undervisning |  | 77.4 | 73.9 |  |  | 0 | 0 | 8 | 1500 | GJ | IRC
101 | A | 2 | A-248 | Laboratorium | Lab. Nyforskning | Undervisning |  | 80 | 74.5 |  |  | 0 | 0 | 0
101 | A | 2 | A-249 | Toalett / våtrom | WC | Fellesareal |  | 2.31 | 1.95 |  |  | 0 | 0 | 0
101 | A | 2 | A-250 | Korridor | Korridor syd | Fellesareal |  | 195.5 | 189.1 |  |  | 0 | 0 | 0
101 | A | 2 | A-251 | Kontor | Kopirom | Administrasjon |  | 9 | 8.41 |  |  | 0 | 0 | 0
101 | A | 2 | A-252 | Klasserom | Undervisning | Undervisning |  | 59.5125 | 55.8931 |  |  | 0 | 0 | 4 | 1500 | GJ | IRC
101 | A | 2 | A-252A | Kontor | Kontor | Administrasjon |  | 18.84 | 17.2575 |  |  | 0 | 0 | 2 | 1000 | GJ | T | 1999-09-01
101 | A | 2 | A-253 | Kontor | Personalrom | Administrasjon |  | 36 | 34.6625 |  |  | 0 | 0 | 1 | 2000 | GJ | RT | 1994-10-01
101 | A | 2 | A-253B | Korridor | Forrom | Fellesareal |  | 7.2 | 6.67 |  |  | 0 | 0 | 0
101 | A | 2 | A-253C | Toalett / våtrom | WC | Fellesareal |  | 2.5556 | 2.2436 |  |  | 0 | 0 | 0
101 | A | 2 | A-253D | Toalett / våtrom | WC | Fellesareal |  | 2.8444 | 2.5164 |  |  | 0 | 0 | 0
101 | A | 2 | A-253E | Toalett / våtrom | Bøttekott | Fellesareal |  | 5.4 | 4.93 |  |  | 0 | 0 | 0
101 | A | 2 | A-254 | Korridor | Forrom | Fellesareal |  | 4.75 | 4.31 |  |  | 0 | 0 | 0
101 | A | 2 | A-254A | Kontor | Kontor | Administrasjon |  | 19.14 | 20.57 | 18.95 |  | 0 | 0 | 3 | 1000 | GJ | T | 1999-09-01
101 | A | 2 | A-254B | Kontor | Kontor | Administrasjon |  | 14.8 | 13.9 | 15.7 |  | 0 | 0 | 1 | 1500 | GJ | T | 1999-09-01
101 | A | 2 | A-255 | Klasserom | Grupperom | Undervisning |  | 18 | 17.11 |  |  | 0 | 0 | 0
101 | A | 2 | A-256 | Klasserom | Undervisning | Undervisning |  | 40.5 | 38.645 |  |  | 0 | 0 | 4 | 1500 | GJ | IRC
101 | A | 2 | A-257 | Lager | Lager | Undervisning |  | 18 | 17.11 |  |  | 0 | 0 | 0
101 | A | 2 | A-259 | Kontor | Kopirom | Administrasjon |  | 18 | 17.11 |  |  | 0 | 0 | 0
101 | A | 2 | A-260 | Klasserom | Undervisning | Undervisning |  | 60.75 | 58.295 |  |  | 0 | 0 | 4 | 1500 |  | IRC
101 | A | 2 | A-261 | Teknisk rom | Teknisk rom | Teknisk Drift |  | 10.8 | 10.15 |  |  | 0 | 0 | 0
101 | A | 2 | A-262 | Klasserom | Undervisning | Undervisning |  | 60.75 | 58.295 |  |  | 0 | 0 | 3 | 1500 |  | IRC
101 | A | 2 | A-263 | Klasserom | Grupperom | Undervisning |  | 36 | 34.6625 |  |  | 0 | 0 | 1 | 1500 |  | T | 1999-09-01
101 | A | 2 | A-264 | Klasserom | Undervisning | Undervisning |  | 63.1125 | 58.95 |  |  | 0 | 0 | 5 | 1000 |  | IRC | 1999-09-01
101 | A | 2 | A-265 | Kantine | Øvre del Kantine, balkong | Fellesareal |  | 13.3 | 12.4 |  |  | 0 | 0 | 0
101 | A | 2 | A-265A | Kantine | Øvre del Kantine, balkong | Fellesareal |  | 6.7 | 6.1 |  |  | 0 | 0 | 0
101 | A | 2 | A-266 | Kontor | Kontor | Administrasjon |  | 20.1 | 17.7 |  |  | 0 | 0 | 1 | 1500 | GJ | T
101 | A | 2 | A-268 | Kontor | Kontor | Administrasjon |  | 20.1 | 17.625 |  |  | 0 | 0 | 1 | 1500 | GJ | T
101 | A | 3 | A-301 | Teknisk rom | Takaggregat | Teknisk Drift |  | 20.5
101 | A | 3 | A-302 | Teknisk rom | Takaggregat | Teknisk Drift |  | 13.6
102 | B | 0 | B-000 | Teknisk rom | Luftinntak / avkast | Teknisk Drift |  | 60.3575 | 54.9468 | 47.7931 |  | 0 | 0
102 | B | 0 | B-001A | Tilfluktsrom | Arkiv | Administrasjon | Fellesareal | 180.1213 | 172.4509 | 52.8234 |  | 0 | 0 | 0
102 | B | 0 | B-001B | Tilfluktsrom | Arkiv | Administrasjon | Fellesareal | 69.6922 | 65.6473 | 35.3532 |  | 0 | 0 | 0
102 | B | 0 | B-001C | Tilfluktsrom | Lager | Administrasjon | Fellesareal | 26.1068 | 21.0293 | 20.836 |  | 0 | 0 | 0
102 | B | 0 | B-001D | Tilfluktsrom | Ventilasjon | Teknisk Drift | Fellesareal | 29.4551 | 24.2503 | 23.1885 |  | 0 | 0 | 0
102 | B | 0 | B-001E | Tilfluktsrom | Lager | Administrasjon | Fellesareal | 8.1532 | 6.4292 | 10.1741 |  | 0 | 0 | 0
102 | B | 0 | B-001F | Tilfluktsrom | Lager | Administrasjon | Fellesareal | 14.9827 | 11.9892 | 14.2005 |  | 0 | 0 | 0
102 | B | 0 | B-001G | Tilfluktsrom | WC | Fellesareal |  | 9.6633 | 8.2788 | 11.5357 |  | 0 | 0 | 0
102 | B | 0 | B-001H | Tilfluktsrom | WC | Fellesareal |  | 13.3661 | 11.6281 | 13.711 |  | 0 | 0 | 0
102 | B | 0 | B-001I | Tilfluktsrom | Lager | Administrasjon | Fellesareal | 7.511 | 6.1781 | 10.1712 |  | 0 | 0 | 0
102 | B | 0 | B-001J | Tilfluktsrom | Sluse | Fellesareal |  | 10.6383 | 8.6219 | 11.7585 |  | 0 | 0 | 0
102 | B | 0 | B-002 | Korridor | Garderobe Korridor | Fellesareal |  | 88.8036 | 83.0977 | 51.5254 |  | 0 | 0 | 0
102 | B | 0 | B-003 | Trapperom | Trapp | Fellesareal |  | 32.625 | 30.52 | 22.1 |  | 0 | 0 | 0
102 | B | 0 | B-004 | Korridor | Korridor | Fellesareal |  | 78.2608 | 72.0695 | 59.2772 |  | 0 | 0 | 0
102 | B | 0 | B-005 | Toalett / våtrom | Bøttekott | Fellesareal |  | 5.1105 | 4.6645 | 8.719 |  | 0 | 0 | 0
102 | B | 0 | B-006 | Toalett / våtrom | WC HC | Fellesareal |  | 5.4491 | 4.8919 | 8.9601 |  | 0 | 0 | 0
102 | B | 0 | B-007 | Toalett / våtrom | WC D | Fellesareal |  | 25.0689 | 23.5642 | 19.5642 |  | 0 | 0 | 0
102 | B | 0 | B-008 | Toalett / våtrom | WC H | Fellesareal |  | 27.6805 | 26.3829 | 20.5461 |  | 0 | 0 | 0
102 | B | 0 | B-009 | Teknisk rom | Ventilasjon | Teknisk Drift |  | 133.445 | 125.1587 | 65.6186 |  | 0 | 0 | 0
102 | B | 0 | B-009C | Teknisk rom | Hoved tavle | Teknisk Drift |  | 13.8163 | 12.4041 | 14.2619 |  | 0 | 0 | 0
102 | B | 0 | B-009D | Heis | Heismaskinrom | Teknisk Drift |  | 3.9387 | 3.4611 | 7.4446 |  | 0 | 0 | 0
102 | B | 0 | B-010 | Klasserom | Undervisning | Undervisning |  | 77.4904 | 72.6147 | 37.4922 |  | 0 | 0 | 4 | 1300 | EL | IRC
102 | B | 0 | B-011 | Klasserom | Undervisning | Undervisning |  | 13.0072 | 11.8059 | 14.4517 |  | 0 | 0 | 2 | 1000 | EL | IRC
102 | B | 0 | B-012 | Klasserom | Undervisning | Undervisning |  | 13.028 | 11.8061 | 14.4518 |  | 0 | 0 | 2 | 1000 | EL | IRC
102 | B | 0 | B-013 | Klasserom | Undervisning | Undervisning |  | 17.1915 | 15.8234 | 17.1548 |  | 0 | 0 | 0
102 | B | 0 | B-014 | Klasserom | Undervisning | Undervisning |  | 17.1951 | 15.8234 | 17.1548 |  | 0 | 0 | 0
102 | B | 0 | B-015 | Klasserom | Undervisning | Undervisning |  | 58.05 | 55.375 | 31.7 |  | 0 | 0 | 4 | 1300 | EL | IRC
102 | B | 0 | B-016 | Kontor | Kopirom INVIVO | Servicefunksjon |  | 135.8352 | 128.8818 | 58.3682 |  | 0 | 0
102 | B | 0 | B-017 | Kontor | Kontor INVIVO | Servicefunksjon |  | 21.7387 | 19.264 | 19.4959 |  | 0 | 0
102 | B | 0 | B-018 | Lager | Lager | Teknisk Drift |  | 82.1428 | 71.8302 | 56.1297 |  | 0 | 0 | 0
102 | B | 0 | B-020 | Kulvert | Kulvert | Teknisk Drift |  | 108.732 | 97.1711 | 67.9434 |  | 0 | 0 | 0
102 | C | 0 | C-002 | Kulvert | Kulvert | Teknisk Drift |  | 114.5 | 96.72 | 89.07 |  | 0 | 0 | 0
102 | C | 0 | C-003 | Heis | Heismaskinrom | Teknisk Drift |  | 6.85 | 5.87 | 9.81 |  | 0 | 0 | 0
102 | B | 1 | B-100 | Korridor | Korridor | Fellesareal |  | 330.732 | 321.4048 | 121.806 |  | 0 | 0 | 4 | 1600 | EL | IRC |  | STYRES FRA LESESAL NORD
102 | B | 1 | B-100a | Heissjakt | Heis | Fellesareal |  | 7.7077 | 7.0545 | 11.215
102 | B | 1 | B-101 | Bibliotek | Bibliotek | Undervisning |  | 1085.2691 | 1067.0801 | 145.4386 |  | 0 | 0 | 22 2 18 | 1400 700 1600 | EL EL E | IRC IRC IRC
102 | B | 1 | B-102 | Klasserom | Lesesal nord | Undervisning |  | 144 | 141.1919 | 47.3455 |  | 0 | 0 | 3 |  | STRÅLE | IRC
102 | B | 1 | B-103 | Klasserom | Undervisning EDB | Undervisning |  | 72 | 69.8314 | 35.4265 |  | 0 | 0 | 3 |  | STRÅLE | IRC
102 | B | 1 | B-104 | Bibliotek | Kontorlandskap syd-vest | Undervisning |  | 65.5377 | 62.1333 | 36.6094 |  | 0 | 0 | 3 | 1500 | GJ | IRC
102 | B | 1 | B-105 | Bibliotek | Kontor | Undervisning |  | 14.6223 | 13.3176 | 15.0095 |  | 0 | 0 | 1 | 1500 | GJ | IRC
102 | B | 1 | B-109 | Korridor | Korridor | Fellesareal |  | 20.1284 | 18.9607 | 18.4327 |  | 0 | 0 | 0
102 | B | 1 | B-110 | Trapperom | Trapp | Fellesareal |  | 16.9202 | 15.7853 | 16.693 |  | 0 | 0 | 0
102 | B | 1 | B-110a | Teknisk sjakt | Sjakt | Teknisk Drift |  | 7.6381 | 7.0298 | 10.607
102 | B | 1 | B-111 | Bibliotek | Kontorlandskap midten-øst | Undervisning |  | 54.6688 | 52.9556 | 35.5765 |  | 0 | 0 | 0
102 | B | 1 | B-112 | Bibliotek | Kontorlandskap nord-øst | Undervisning |  | 150.2889 | 145.6598 | 49.271 |  | 0 | 0 | 8 | 1500 | EL | IRC |  | STYRES FRA BIBLOTEK NORD
102 | B | 1 | B-113 | Bibliotek | Kontorlandskap midten-vest | Undervisning |  | 59.013 | 57.3033 | 34.5075 |  | 0 | 0 | 4 | 1500 | GJ | IRC
102 | B | 1 | B-113A | Toalett / våtrom | WC | Fellesareal |  | 4.1559 | 3.6608 | 8.2226 |  | 0 | 0 | 0
102 | B | 1 | B-113B | Toalett / våtrom | WC | Fellesareal |  | 4.1178 | 3.6793 | 8.5692 |  | 0 | 0 | 0
102 | B | 1 | B-113C | Kjøkken | Te-kjøkken | Administrasjon |  | 8.3879 | 7.8311 | 10.9052 |  | 0 | 0 | 0
102 | B | 1 | B-113D | Korridor | Vindfang | Fellesareal |  | 10.2292 | 9.167 | 12.491 |  | 0 | 0 | 0
102 | B | 1 | B-113E | Bibliotek | Postrom | Undervisning |  | 52.43 | 49.454 | 37.6305 |  | 0 | 0
102 | B | 1 | B-114 | Bibliotek | Kontorlandskap nord-vest | Undervisning |  | 140.5867 | 133.2451 | 67.3822 |  | 0 | 0 | 11 | 1500 | EL | IRC |  | 2 OVNER ER SKIFTET
102 | B | 1 | B-118 | Bibliotek | Møterom | Undervisning |  | 35.8531 | 34.6934 | 23.034 |  | 0 | 0 | 0
102 | B | 1 | B-122 | Kontor | Vaktrom | Administrasjon |  | 12.7289 | 10.6708 | 14.544 |  | 0 | 0 | 1 | 1000 | GJ | IRC | 1999-09-01
102 | B | 1 | B-123 | Korridor | Vindfang | Fellesareal |  | 7.7459 | 6.9658 | 10.603 |  | 0 | 0 | 0
102 | B | 1 | B-128 | Klasserom | Lesesal syd | Undervisning |  | 352.8132 | 342.6422 | 78.581 |  | 0 | 0 | 6 8 5 | 1600 1400 1500 | EL EL GJ | IRC IRC IRC
103 | C | 0 | C-003A | Heis | Heissjakt | Fellesareal |  | 4.9 | 4.1 |  |  | 0 | 0 | 0
103 | C | 0 | C-004 | Trapperom | Trapperom nord-øst | Fellesareal |  | 37.2 | 31.96 | 29.23 |  | 0 | 0 | 2 | 1000 | EL | RT | 1973-08-01
103 | C | 0 | C-005 | Teknisk rom | Ventilasjon | Teknisk Drift |  | 145.3 | 138.3 |  |  | 0 | 0 | 0
103 | C | 0 | C-005A | Teknisk rom | Kjøletårn ventilasjon | Teknisk Drift |  | 5.9 | 5.1 |  |  | 0 | 0 | 0
103 | C | 0 | C-006 | Teknisk rom | Batterirom | Teknisk Drift |  | 7.61 | 6.58 | 10.3 |  | 0 | 0
103 | C | 0 | C-007 | Teknisk rom | Svakstrøm | Teknisk Drift |  | 7.37 | 6.3 | 10.07 |  | 0 | 0 | 0
103 | C | 0 | C-008 | Teknisk rom | Hovedtavle | Teknisk Drift |  | 22.0811 | 17.4737 |  |  | 0 | 0 | 0
103 | C | 0 | D-002 | Teknisk rom | Batterirom | Teknisk Drift |  | 9.4 | 8 |  |  | 0 | 0 | 0
103 | C | 0 | D-003 | Teknisk rom | Svakstrøm | Teknisk Drift |  | 9.1 | 8 |  |  | 0 | 0 | 0
103 | C | 1 | C-001 | Uteareal | Atrium | Atrium |  | 370.9638 | 365.74 |  |  | 0 | 0
103 | C | 1 | C-002 | Uteareal | Atrium | Atrium |  | 397 | 391.3 |  |  | 0 | 0
103 | C | 1 | C-100 | Korridor | Korridor øst | Fellesareal |  | 236.6146 | 213.7429 |  |  | 0 | 0
103 | C | 1 | C-100A | Trapperom | Trapperom midtfløy-øst | Fellesareal |  | 19.523 | 18.2003 |  |  | 0 | 0 | 2 | 1000 | EL | RT | 1973-08-01
103 | C | 1 | C-100B | Heis | Heissjakt | Fellesareal |  | 6.9 | 4.94 |  |  | 0 | 0 | 0
103 | C | 1 | C-101 | Auditorium | Auditorium | Undervisning |  | 138.2256 | 134.27 |  |  | 0 | 0 | 8 | 1300 | EL | IRC | 1973-08-01
103 | C | 1 | C-101A | Korridor | Forrom | Undervisning |  | 6.5536 | 5.9201 |  |  | 0 | 0 | 0
103 | C | 1 | C-101B | Korridor | Forrom | Undervisning |  | 6.3525 | 5.5075 |  |  | 0 | 0 | 0
103 | C | 1 | C-103 | Teknisk rom | A.V. rom | Undervisning |  | 16.52 | 14.7 |  |  | 0 | 0 | 0
103 | C | 1 | C-104 | Kontor | Personalrom | Administrasjon |  | 141.93 | 137.76 |  |  | 0 | 0 | 4 | 1350 | EL | IRC | 1973-08-01
103 | C | 1 | C-104A | Korridor | Forrom | Administrasjon |  | 6.5655 | 5.9201 |  |  | 0 | 0 | 0
103 | C | 1 | C-104B | Kjøkken | Te-kjøkken | Administrasjon |  | 6.5655 | 5.9201 |  |  | 0 | 0 | 0
103 | C | 1 | C-110 | Korridor | Korridor - resepsjon | Fellesareal |  | 57.6843 | 55.5859 | 38.4717 |  | 0 | 0 | 2 | 1000 | GJ | T | 1999-09-01
103 | C | 1 | C-110A | Korridor | Korridor midtfløy-øst | Fellesareal |  | 77.7184 | 73.8004 | 69.7255 |  | 0 | 0 | 1 | 1000 | GJ | IRC | 1999-09-01
103 | C | 1 | C-110B | Korridor | Forrom | Fellesareal |  | 7.72 | 6.93 | 10.55 |  | 0 | 0
103 | C | 1 | C-110C | Kontor | Kontorlandskap | Administrasjon |  | 50.548 | 48.1025 | 33.5651
103 | C | 1 | C-112 | Lager | Lager SLP | Administrasjon |  | 22.7 | 21.5 | 19.53 |  | 0 | 0 | 0
103 | C | 1 | C-113 | Kontor | Kontor | Administrasjon |  | 11.1 | 10.44 |  |  | 0 | 0
103 | C | 1 | C-114 | Korridor | Forrom | Administrasjon |  | 14.5 | 13.45 | 20.8 |  | 0 | 0 | 0
103 | C | 1 | C-114A | Kontor | Kopirom-Lager | Administrasjon |  | 28.7 | 27.5 | 21.2 |  | 0 | 0 | 0
103 | C | 1 | C-114B | Kontor | Kontor | Administrasjon |  | 15.4 | 14.33 | 17.2 |  | 0 | 0 | 1 | 1500 | GJ | T | 1999-09-01
103 | C | 1 | C-114C | Kontor | Møte-Personalrom | Administrasjon |  | 14.5 | 13.53 | 15.2 |  | 0 | 0 | 1 | 1500 | GJ | T | 1999-09-01
103 | C | 1 | C-115 | Kontor | Kontor | Administrasjon |  | 11.1 | 10.44 |  |  | 0 | 0 | 1 | 1000 | GJ | T | 1999-09-01
103 | C | 1 | C-116 | Kontor | Kontor | Administrasjon |  | 19.2779 | 18.3453 |  |  | 0 | 0 | 1 | 1000 | GJ | IRC | 1999-09-01
103 | C | 1 | C-117 | Kontor | Kontor | Administrasjon |  | 11.1 | 10.44 |  |  | 0 | 0 | 1 | 1000 | GJ | T | 1999-09-01
103 | C | 1 | C-118 | Kontor | Kontor | Administrasjon |  | 19.2779 | 18.3453 |  |  | 0 | 0 | 1 | 1500 | GJ | IRC
103 | C | 1 | C-119 | Kontor | Kontor | Administrasjon |  | 11.1 | 10.44 |  |  | 0 | 0 | 1 | 1000 | GJ | T | 1999-09-01
103 | C | 1 | C-120 | Gaderobe | Garderobe | Fellesareal |  | 38.8558 | 37.061 | 25.6259 |  | 0 | 0 | 1 | 1500 | GJ | IRC
103 | C | 1 | C-121 | Kontor | Kontor | Administrasjon |  | 11.1 | 10.44 |  |  | 0 | 0 | 1 | 1000 | GJ | T | 1999-09-01
103 | C | 1 | C-122 | Kontor | Kontor | Administrasjon |  | 19.4279 | 18.2031 | 18.4259 |  | 0 | 0 | 1 | 1500 | GJ | IRC
103 | C | 1 | C-123 | Kontor | Kontor | Administrasjon |  | 11.1 | 10.44 |  |  | 0 | 0 | 1 | 1000 | GJ | T | 1999-09-01
103 | C | 1 | C-124 | Kontor | Kontor | Administrasjon |  | 13.32 | 12.59 | 14.55 |  | 0 | 0 | 1 | 1000 | GJ | IRC | 1999-09-01
103 | C | 1 | C-125 | Kontor | Kontor | Administrasjon |  | 11.1 | 10.44 |  |  | 0 | 0 | 1 | 1000 | GJ | T | 1999-09-01
103 | C | 1 | C-126 | Kontor | Kontor | Administrasjon |  | 13.32 | 12.59 | 14.55 |  | 0 | 0
103 | C | 1 | C-127 | Kontor | Kontor | Administrasjon |  | 11.1 | 10.3012 |  |  | 0 | 0 | 0
103 | C | 1 | C-128 | Kontor | Møterom | Administrasjon |  | 30.6 | 29.5 |  |  | 0 | 0 | 2 | 1500 | GJ | IRC
103 | C | 1 | C-128A | Trapperom | Trapperom midtfløy-vest | Fellesareal |  | 19.0529 | 17.2927 |  |  | 0 | 0 | 2 | 1000 | EL | RT | 1973-08-01
103 | C | 1 | C-128B | Toalett / våtrom | WC HC | Fellesareal |  | 8.4 | 7.42 |  |  | 0 | 0 | 0
103 | C | 1 | C-148 | Kontor | Kontor | Administrasjon |  | 11.1 | 10.1 |  |  | 0 | 0 | 1 | 1000 | GJ | T | 1999-09-01
103 | C | 1 | C-149 | Kontor | Kontor | Administrasjon |  | 10.3 | 9.5 |  |  | 0 | 0 | 1 | 1000 | GJ | T | 1999-09-01
103 | C | 1 | C-150 | Korridor | Korridor | Fellesareal |  | 129.4 | 121 |  |  | 0 | 0 | 0
103 | C | 1 | C-150A | Toalett / våtrom | Bøttekott | Fellesareal |  | 5.2 | 4.2 |  |  | 0 | 0 | 0
103 | C | 1 | C-151 | Kontor | Kontor | Administrasjon |  | 10.3 | 9.5 |  |  | 0 | 0 | 1 | 1000 | GJ | T | 1999-09-01
103 | C | 1 | C-152 | Kontor | Kontor | Administrasjon |  | 10.3 | 9.5 |  |  | 0 | 0 | 1 | 1000 | GJ | T | 1999-09-01
103 | C | 1 | C-153 | Kontor | Kontor | Administrasjon |  | 10.3 | 9.5 |  |  | 0 | 0 | 1 | 1000 | GJ | T | 1999-09-01
103 | C | 1 | C-154 | Kontor | Kopirom | Administrasjon |  | 18.4 | 17.52 | 17.65 |  | 0 | 0 | 2 | 1000 | GJ | T | 1999-09-01
103 | C | 1 | C-155 | Kontor | Kopirom | Administrasjon |  | 9.55 | 8.95 | 12 |  | 0 | 0 | 0
103 | C | 1 | C-159 | Kontor | Kontor | Administrasjon |  | 41.7 | 39.6 |  |  | 0 | 0 | 2 | 1000 | GJ | IRC | 1999-09-01
103 | C | 1 | C-160 | Klasserom | Undervisning | Undervisning |  | 286.265 | 280.306 |  |  | 0 | 0 | 10 | 1500 | GJ | IRC
103 | C | 1 | C-160C | Trapperom | Trapperom nord-øst | Fellesareal |  | 20.6955 | 17.9927 |  |  | 0 | 0 | 2 | 1000 | EL | RT | 1973-08-01
103 | C | 1 | C-161 | Lager | Lager | Fellesareal |  | 18.8068 | 17.4882 |  |  | 0 | 0 | 0
103 | C | 1 | C-163 | Lager | Lager | Fellesareal |  | 6.3638 | 5.5031 |  |  | 0 | 0 | 0
103 | C | 1 | C-170 | Korridor | Korridor | Fellesareal |  | 54.2596 | 51.5835 |  |  | 0 | 0 | 0
103 | C | 1 | C-170A | Trapperom | Trapperom nord-vest | Fellesareal |  | 21.3631 | 17.9927 |  |  | 0 | 0 | 2 | 1000 | EL | RT | 1973-08-01
103 | C | 1 | C-178 | Kontor | Kontor | Administrasjon |  | 11.5765 | 10.9036 |  |  | 0 | 0
103 | C | 1 | C-180 | Kontor | Kontor | Administrasjon |  | 11.5765 | 10.9036 |  |  | 0 | 0 | 2 | 1000 | GJ | T | 1999-09-01
103 | C | 1 | C-181 | Klasserom | Undervisning | Undervisning |  | 40.6558 | 39.0932 |  |  | 0 | 0 | 2 | 1000 | GJ | IRC | 1999-09-01
103 | C | 1 | C-182 | Kontor | Kontor | Administrasjon |  | 11.5765 | 10.9036 |  |  | 0 | 0 | 1 | 1000 | GJ | T | 1999-09-01
103 | C | 1 | C-184 | Kontor | Kontor | Administrasjon |  | 10.6235 | 9.9764 |  |  | 0 | 0 | 1 | 1000 | GJ | T | 1999-09-01
103 | C | 1 | C-185 | Klasserom | Undervisning | Undervisning |  | 40.6558 | 39.0932 |  |  | 0 | 0 | 2 | 1000 | GJ | IRC | 1999-09-01
103 | C | 1 | C-186 | Kontor | Kontor | Administrasjon |  | 11.1 | 10.44 |  |  | 0 | 0 | 1 | 1000 | GJ | T | 1999-09-01
103 | C | 1 | C-188 | Kontor | Te-kjøkken | Administrasjon |  | 11.1 | 10.3012 |  |  | 0 | 0 | 1 | 1000 | GJ | T | 1999-09-01
103 | C | 1 | C-189 | Kontor | Kontor | Administrasjon |  | 40.574 | 38.2397 |  |  | 0 | 0 | 2 | 1000 | GJ | IRC | 1999-09-01
103 | C | 1 | C-190 | Toalett / våtrom | Bøttekott | Fellesareal |  | 4.2 | 3.5112 |  |  | 0 | 0 | 0
103 | C | 1 | C-191 | Toalett / våtrom | WC | Fellesareal |  | 4.2 | 3.5112 |  |  | 0 | 0 | 0
103 | C | 2 | C-200 | Korridor | Korridor Øst | Fellesareal |  | 174 | 162.5 | 115 |  | 0 | 0 | 4 | 1400 | EL | IRC | 1973-08-01
103 | C | 2 | C-200A | Korridor | Vindfang | Fellesareal |  | 38.921 | 35.5565 | 30.1275 |  | 0 | 0
103 | C | 2 | C201 | Kontor | Kontor | Velferd |  | 6.4 | 5.73 | 9.61 |  | 0 | 0 | 1 | 1250 | EL | RT | 1973-08-01
103 | C | 2 | C203 | Kontor | Kontor | Velferd |  | 14.45 | 13.35 | 16.42 |  | 0 | 0 | 2 | 1000 | EL | RT | 1973-08-01
103 | C | 2 | C205 | Kontor | Kontor | Velferd |  | 6.3 | 5.7 |  |  | 0 | 0 | 1 | 900 | RØR | RT | 1973-08-01
103 | C | 2 | C207 | Kontor | Kontor | Velferd |  | 5.98 | 5.39 |  |  | 0 | 0 | 1 | 900 | RØR | RT | 1973-08-01
103 | C | 2 | C209 | Kontor | Teknisk rom EDB | Administrasjon |  | 7.446 | 6.6211 | 10.66 |  | 0 | 0 | 0
103 | C | 2 | C-210 | Korridor | Korridor midtfløy | Fellesareal |  | 154.1649 | 149.1775 | 93.88 |  | 0 | 0 | 1 | 2000 | GJ | T | 1999-09-01
103 | C | 2 | C-210A | Toalett / våtrom | WC HC | Fellesareal |  | 8.4 | 7.42 |  |  | 0 | 0 | 0
103 | C | 2 | C-210B | Toalett / våtrom | WC | Fellesareal |  | 6.6 | 5.74 |  |  | 0 | 0 | 0
103 | C | 2 | C-210C | Trapperom | Trapperom midtfløy-øst | Fellesareal |  | 19.523 | 18.2003 |  |  | 0 | 0 | 0
103 | C | 2 | C-210D | Trapperom | Trapperom midtfløy-vest | Fellesareal |  | 19.0529 | 17.2927 |  |  | 0 | 0 | 0
103 | C | 2 | C-210E | Korridor | Korridor | Fellesareal |  | 7.98 | 7.03 | 10.65 |  | 0 | 0
103 | C | 2 | C-211 | kontor | TE- kjøkken | Administrasjon |  | 11.34 | 10.3455 | 12.96 |  | 0 | 0 | 1 | 1000 | GJ | T | 1999-09-01
103 | C | 2 | C-212 | Kontor | Kontor / Ekspedisjon | Administrasjon |  | 34.78 | 33.06 | 23.34 |  | 0 | 0 | 1 | 1000 | GJ | IRC | 1999-09-01
103 | C | 2 | C-213 | Kontor | Undervisning. pers, | Administrasjon |  | 11.34 | 10.465 | 13.06 |  | 0 | 0 | 1 | 1000 | GJ | T | 1999-09-01
103 | C | 2 | C-214 | Kontor | Kopirom | Administrasjon |  | 17.91 | 16.818 | 17.44 |  | 0 | 0 | 0
103 | C | 2 | C-215 | Kontor | Undervisning. pers, | Administrasjon |  | 11.34 | 10.465 | 13.06 |  | 0 | 0 | 1 | 1000 | GJ | T | 1999-09-01
103 | C | 2 | C-216 | Kontor | Kontor | Administrasjon |  | 17.91 | 16.818 | 17.44 |  | 0 | 0 | 1 | 1000 | GJ | T | 1999-09-01
103 | C | 2 | C-217 | Kontor | Undervisning. pers, | Administrasjon |  | 11.34 | 10.465 | 13.06 |  | 0 | 0 | 1 | 1000 | GJ | T | 1999-09-01
103 | C | 2 | C-218 | Kontor | Undervisning. pers, | Administrasjon |  | 11.34 | 10.465 | 13.06 |  | 0 | 0 | 1 | 1000 | GJ | T | 1999-09-01
103 | C | 2 | C-219 | Kontor | Undervisning. pers, | Administrasjon |  | 11.34 | 10.465 | 13.06 |  | 0 | 0 | 1 | 1000 | GJ | T | 1999-09-01
103 | C | 2 | C-220 | Kontor | Undervisning. pers, | Administrasjon |  | 11.34 | 10.465 | 13.06 |  | 0 | 0 | 1 | 1000 | GJ | T | 1999-09-01
103 | C | 2 | C-221 | Kontor | Undervisning. pers, | Administrasjon |  | 11.34 | 10.465 | 13.06 |  | 0 | 0 | 1 | 1000 | GJ | T | 1999-09-01
103 | C | 2 | C-222 | Kontor | Undervisning. pers, | Administrasjon |  | 11.34 | 10.465 | 13.06 |  | 0 | 0 | 1 | 1000 | GJ | T | 1999-09-01
103 | C | 2 | C-223 | Kontor | Undervisning. pers, | Administrasjon |  | 11.34 | 10.465 | 13.06 |  | 0 | 0 | 1 | 1000 | GJ | T | 1999-09-01
103 | C | 2 | C-224 | Kontor | Undervisning. pers, | Administrasjon |  | 11.34 | 10.465 | 13.06 |  | 0 | 0 | 1 | 1000 | GJ | T | 1999-09-01
103 | C | 2 | C-225 | Kontor | Undervisning. pers, | Administrasjon |  | 11.34 | 10.465 | 13.06 |  | 0 | 0 | 1 | 1000 | GJ | T | 1999-09-01
103 | C | 2 | C-226 | Kontor | Undervisning. pers, | Administrasjon |  | 17.91 | 16.818 | 17.44 |  | 0 | 0 | 1 | 1000 | GJ | T | 1999-09-01
103 | C | 2 | C-227 | Kontor | Undervisning. pers, | Administrasjon |  | 11.34 | 10.465 | 13.06 |  | 0 | 0 | 1 | 1000 | GJ | T | 1999-09-01
103 | C | 2 | C-228 | Kontor | Undervisning. pers, | Administrasjon |  | 17.91 | 16.818 | 17.44 |  | 0 | 0 | 1 | 1000 | GJ | T | 1999-09-01
103 | C | 2 | C-229 | Kontor | Undervisning. pers, | Administrasjon |  | 11.34 | 10.465 | 13.06 |  | 0 | 0 | 1 | 1000 | GJ | T | 1999-09-01
103 | C | 2 | C-230 | Kontor | Undervisning. pers, | Administrasjon |  | 17.91 | 16.818 | 17.44 |  | 0 | 0 | 1 | 1000 | GJ | T | 1999-09-01
103 | C | 2 | C-231 | Kontor | Undervisning. pers, | Administrasjon |  | 11.34 | 10.465 | 13.06 |  | 0 | 0 | 1 | 1000 | GJ | T | 1999-09-01
103 | C | 2 | C-232 | Kontor | Undervisning. pers, | Administrasjon |  | 17.91 | 16.818 | 17.44 |  | 0 | 0 | 1 | 1000 | GJ | T | 1999-09-01
103 | C | 2 | C-233 | Kontor | Undervisning. pers, | Administrasjon |  | 11.34 | 10.465 | 13.06 |  | 0 | 0 | 1 | 1000 | GJ | T | 1999-09-01
103 | C | 2 | C-234 | Kontor | Møterom | Administrasjon |  | 35.7734 | 33.8 | 23.34 |  | 0 | 0 | 2 | 1000 | GJ | IRC |  | SKIFTES
103 | C | 2 | C-235 | Kontor | Undervisning. pers, | Administrasjon |  | 11.34 | 10.465 | 13.06 |  | 0 | 0 | 1 | 1000 | GJ | T | 1999-09-01
103 | C | 2 | C-237 | Kontor | Undervisning. pers, | Administrasjon |  | 11.34 | 10.3455 | 12.96 |  | 0 | 0 | 1 | 1000 | GJ | T | 1999-09-01
103 | C | 2 | C-248 | Kontor | Kontor | Administrasjon |  | 10 | 9.1 |  |  | 0 | 0 | 1 | 1000 | GJ | T | 1999-09-01
103 | C | 2 | C-249 | Kontor | Kontor | Administrasjon |  | 9.2 | 8.6 |  |  | 0 | 0 | 1 | 1000 | GJ | T | 1999-09-01
103 | C | 2 | C-250 | Korridor | Korridor vest | Fellesareal |  | 117.25 | 109.33 | 79.24 |  | 0 | 0 | 3 | 1350 | RØR | IRC | 1973-08-01
103 | C | 2 | C-250A | Toalett / våtrom | Bøttekott | Fellesareal |  | 4.6 | 3.6 |  |  | 0 | 0 | 0
103 | C | 2 | C-250B | Korridor | Vindfang | Fellesareal |  | 42 | 39 | 29 |  | 0 | 0 | 1 | 1000 | GJ | IRC |  | SKIFTES
103 | C | 2 | C-251 | Kontor | Kontor | Administrasjon |  | 9.2 | 8.5 |  |  | 0 | 0 | 1 | 1000 | GJ | T | 1999-09-01
103 | C | 2 | C-252 | Kontor | Kontor | Administrasjon |  | 9.1 | 8.5 |  |  | 0 | 0 | 1 | 1000 | GJ | T | 1999-09-01
103 | C | 2 | C-253 | Kontor | kontor | Administrasjon |  | 8.9 | 8.3 |  |  | 0 | 0 | 1 | 1000 | GJ | T | 1999-09-01
103 | C | 2 | C-254 | Kontor | Kontor | Administrasjon |  | 9.5 | 8.8 |  |  | 0 | 0 | 1 | 1000 | GJ | T | 1999-09-01
103 | C | 2 | C-255 | Kontor | Kontor | Administrasjon |  | 9.2 | 8.5 |  |  | 0 | 0 | 1 | 1000 | GJ | T | 1999-09-01
103 | C | 2 | C-256 | Kontor | Kontor | Administrasjon |  | 9.2 | 8.5 |  |  | 0 | 0 | 1 | 1000 | GJ | T | 1999-09-01
103 | C | 2 | C-257 | Kontor | Kontor | Administrasjon |  | 9.2 | 8.5 |  |  | 0 | 0 | 1 | 1000 | GJ | T | 1999-09-01
103 | C | 2 | C-258 | Kontor | Kontor | Administrasjon |  | 9.2 | 8.5 |  |  | 0 | 0 | 1 | 1000 | GJ | T | 1999-09-01
103 | C | 2 | C-259 | Kontor | Kontor | Administrasjon |  | 9.2 | 8.4 |  |  | 0 | 0 | 1 | 1000 | GJ | T | 1999-09-01
103 | C | 2 | C-260 | Klasserom | Undervisning | Undervisning |  | 196 | 186.9 |  |  | 0 | 0 | 7 | 1500 | GJ | IRC
103 | C | 2 | C-260A | Toalett / våtrom | Bøttekott | Fellesareal |  | 4.2 | 3.5112 |  |  | 0 | 0 | 0
103 | C | 2 | C-260B | Toalett / våtrom | WC | Fellesareal |  | 6.675 | 5.88 |  |  | 0 | 0 | 0
103 | C | 2 | C-260C | Trapperom | Trapperom nord-øst | Fellesareal |  | 21.3 | 18.4 |  |  | 0 | 0 | 0
103 | C | 2 | C-260D | Trapperom | Trapperom nord-vest | Fellesareal |  | 21.6831 | 17.9927 |  |  | 0 | 0 | 0
103 | C | 2 | C-260E | Toalett / våtrom | WC | Fellesareal |  | 4.2 | 3.5112 |  |  | 0 | 0 | 0
103 | C | 2 | C-260F | Heis | Heissjakt | Fellesareal |  | 6.9 | 4.94 |  |  | 0 | 0 | 0
103 | C | 2 | C-261 | Korridor | Korridor nord | Fellesareal |  | 61.8815 | 59.0056 |  |  | 0 | 0 | 0
103 | C | 2 | C-262 | Klasserom | Grupperom | Undervisning |  | 11.1 | 10.3313 |  |  | 0 | 0 | 1 | 1000 | GJ | T | 1999-09-01
103 | C | 2 | C-264 | Klasserom | Grupperom | Undervisning |  | 11.1 | 10.44 |  |  | 0 | 0 | 1 | 1000 | GJ | T | 1999-09-01
103 | C | 2 | C-266 | Klasserom | Grupperom | Undervisning |  | 11.1 | 10.44 |  |  | 0 | 0 | 1 | 1000 | GJ | T | 1999-09-01
103 | C | 2 | C-268 | Klasserom | Grupperom | Undervisning |  | 11.1 | 10.44 |  |  | 0 | 0 | 1 | 1000 | GJ | T | 1999-09-01
103 | C | 2 | C-270 | Klasserom | Grupperom | Undervisning |  | 11.1 | 10.44 |  |  | 0 | 0 | 1 | 1000 | GJ | T | 1999-09-01
103 | C | 2 | C-272 | Klasserom | Grupperom | Undervisning |  | 11.1 | 10.44 |  |  | 0 | 0 | 1 | 1000 | GJ | T | 1999-09-01
103 | C | 2 | C-274 | Klasserom | Grupperom | Undervisning |  | 11.1 | 10.44 |  |  | 0 | 0 | 1 | 1000 | GJ | T | 1999-09-01
103 | C | 2 | C-276 | Klasserom | Grupperom | Undervisning |  | 11.1 | 10.44 |  |  | 0 | 0 | 1 | 1000 | GJ | T | 1999-09-01
103 | C | 2 | C-278 | Klasserom | Grupperom | Undervisning |  | 11.1 | 10.44 |  |  | 0 | 0 | 1 | 1000 | GJ | T | 1999-09-01
103 | C | 2 | C-280 | Klasserom | Grupperom | Undervisning |  | 11.1 | 10.44 |  |  | 0 | 0 | 1 | 1000 | GJ | T | 1999-09-01
103 | C | 2 | C-281 | Klasserom | Grupperom | Undervisning |  | 40.6558 | 37.9132 |  |  | 0 | 0 | 2 | 1500 | GJ | IRC
103 | C | 2 | C-282 | Klasserom | Grupperom | Undervisning |  | 11.1 | 10.44 |  |  | 0 | 0 | 1 | 1000 | GJ | T | 1999-09-01
103 | C | 2 | C-284 | Klasserom | Grupperom | Undervisning |  | 11.1 | 10.44 |  |  | 0 | 0 | 1 | 1000 | GJ | T | 1999-09-01
103 | C | 2 | C-285 | Klasserom | Grupperom | Undervisning |  | 40.6558 | 37.9132 |  |  | 0 | 0 | 2 | 1500 | GJ | IRC
103 | C | 2 | C-286 | Klasserom | Grupperom | Undervisning |  | 11.1 | 10.44 |  |  | 0 | 0 | 1 | 1000 | GJ | T | 1999-09-01
103 | C | 2 | C-288 | Klasserom | Grupperom | Undervisning |  | 11.1 | 10.3012 |  |  | 0 | 0 | 1 | 1000 | GJ | T | 1999-09-01
103 | C | 2 | C-289 | Klasserom | Grupperom | Undervisning |  | 61.6613 | 56.8698 |  |  | 0 | 0 | 3 | 1500 | GJ | IRC
103 | C | 3 | C-306 | Teknisk rom | Teknisk rom | Teknisk Drift |  | 78.6977 | 70.1964 | 36.27 |  | 0 | 0
103 | C | 3 | C-310 | Korridor | Korridor | Fellesareal |  | 118.05 | 113.171 | 92.6 |  | 0 | 0
103 | C | 3 | C-310A | Toalett / våtrom | WC | Fellesareal |  | 3.7406 | 3.1995 | 7.44 |  | 0 | 0
103 | C | 3 | C-310B | Toalett / våtrom | WC | Fellesareal |  | 3.7406 | 3.1995 | 7.44 |  | 0 | 0
103 | C | 3 | C-310C | Korridor | Korridor øst | Fellesareal |  | 7.5331 | 6.7624 | 10.522 |  | 0 | 0
103 | C | 3 | C-310D | Trapperom | Trapperom øst | Fellesareal |  | 20.6309 | 18.7582 | 19.474 |  | 0 | 0
103 | C | 3 | C-310E | Toalett / våtrom | WC HC | Fellesareal |  | 8.4 | 7.42 | 10.9 |  | 0 | 0
103 | C | 3 | C-310F | Korridor | Korridor vest | Fellesareal |  | 7.5746 | 6.715 | 10.4 |  | 0 | 0
103 | C | 3 | C-310G | Trapperom | Trapperom vest | Fellesareal |  | 20.657 | 18.147 | 18.84 |  | 0 | 0
103 | C | 3 | C-311 | Kontor | Kontor | Administrasjon |  | 12.67 | 11.0877 | 13.487 |  | 0 | 0
103 | C | 3 | C-312 | Kontor | Kontor | Administrasjon |  | 18.51 | 16.6732 | 18.29 |  | 0 | 0
103 | C | 3 | C-313 | Kontor | Kontor | Administrasjon |  | 12.67 | 11.316 | 13.604 |  | 0 | 0
103 | C | 3 | C-314 | Kontor | Kontor | Administrasjon |  | 19.868 | 18.2751 | 18.4 |  | 0 | 0
103 | C | 3 | C-315 | Kontor | Kontor | Administrasjon |  | 12.67 | 11.316 | 13.604 |  | 0 | 0
103 | C | 3 | C-316 | Kontor | Kontor | Administrasjon |  | 19.868 | 18.2751 | 18.4 |  | 0 | 0
103 | C | 3 | C-317 | Kontor | Kontor | Administrasjon |  | 12.67 | 11.316 | 13.604 |  | 0 | 0
103 | C | 3 | C-318 | Kontor | Kontor | Administrasjon |  | 19.868 | 18.2751 | 18.4 |  | 0 | 0
103 | C | 3 | C-319 | Kontor | Kontor | Administrasjon |  | 12.67 | 11.316 | 13.604 |  | 0 | 0
103 | C | 3 | C-320 | Kontor | Kontor | Administrasjon |  | 14.1685 | 12.7654 | 14.6 |  | 0 | 0
103 | C | 3 | C-321 | Kontor | Kontor | Administrasjon |  | 12.67 | 11.316 | 13.604 |  | 0 | 0
103 | C | 3 | C-322 | Kontor | Kontor | Administrasjon |  | 14.1685 | 12.7654 | 14.6 |  | 0 | 0
103 | C | 3 | C-323 | Kontor | Kontor | Administrasjon |  | 12.67 | 11.316 | 13.604 |  | 0 | 0
103 | C | 3 | C-324 | Kontor | Kontor | Administrasjon |  | 14.1685 | 12.7654 | 14.6 |  | 0 | 0
103 | C | 3 | C-325 | Kontor | Kontor | Administrasjon |  | 12.67 | 10.266 | 13.004 |  | 0 | 0
103 | C | 3 | C-326 | Kontor | Kontor | Administrasjon |  | 14.1685 | 12.7654 | 14.6 |  | 0 | 0
103 | C | 3 | C-327 | Kontor | Kontor | Administrasjon |  | 12.67 | 11.316 | 13.604 |  | 0 | 0
103 | C | 3 | C-328 | Kontor | Kontor | Administrasjon |  | 14.1685 | 12.7654 | 14.6 |  | 0 | 0
103 | C | 3 | C-329 | Kontor | Kontor | Administrasjon |  | 12.67 | 11.316 | 13.604 |  | 0 | 0
103 | C | 3 | C-330 | Kontor | Kontor | Administrasjon |  | 19.869 | 18.275 | 18.404 |  | 0 | 0
103 | C | 3 | C-331 | Kontor | Rekvisita | Administrasjon |  | 12.67 | 11.316 | 13.604 |  | 0 | 0
103 | C | 3 | C-333 | Kontor | Kopirom | Administrasjon |  | 12.67 | 11.316 | 13.604 |  | 0 | 0
103 | C | 3 | C-334 | Kontor | Møterom | Administrasjon |  | 73.2333 | 68.632 | 36.32 |  | 0 | 0
103 | C | 3 | C-335 | Kontor | Resepsjon | Administrasjon |  | 25.339 | 23.154 | 19.621 |  | 0 | 0
103 | C | 3 | C-340 | Kontor | Bakrom | Administrasjon |  | 4.132 | 3.5145 | 8.76 |  | 0 | 0
103 | C | 3 | C-348 | Kontor | Kontor | Administrasjon |  | 12.395 | 10.6343 | 13.223 |  | 0 | 0
103 | C | 3 | C-349 | Kontor | Kontor | Administrasjon |  | 12.604 | 11.0533 | 13.42 |  | 0 | 0
103 | C | 3 | C-350 | Korridor | Korridor vest | Fellesareal |  | 85.4095 | 75.8273 | 17.021 |  | 0 | 0
103 | C | 3 | C-350G | Korridor | Korridor nor-vest | Fellesareal |  | 36.7 | 34.3 |  |  | 0 | 0 | 1 | 1000 | GJ | T | 1999-09-01
103 | C | 3 | C-351 | Kontor | Kontor | Administrasjon |  | 12.604 | 11.0533 | 13.42 |  | 0 | 0
103 | C | 3 | C-352 | Kontor | Kontor | Administrasjon |  | 12.604 | 11.0533 | 13.42 |  | 0 | 0
103 | C | 3 | C-353 | Kontor | Kontor | Administrasjon |  | 12.604 | 11.0533 | 13.42 |  | 0 | 0
103 | C | 3 | C-354 | Kontor | Kontor | Administrasjon |  | 12.604 | 11.0533 | 13.42 |  | 0 | 0
103 | C | 3 | C-355 | Kontor | Kontor | Administrasjon |  | 12.604 | 11.0533 | 13.42 |  | 0 | 0
103 | C | 3 | C-356 | Kontor | Kontor | Administrasjon |  | 12.604 | 11.0533 | 13.42 |  | 0 | 0
103 | C | 3 | C-357 | Kontor | Kontor | Administrasjon |  | 12.604 | 11.0533 | 13.42 |  | 0 | 0
103 | C | 3 | C-358 | Kontor | Kontor | Administrasjon |  | 12.604 | 11.0533 | 13.42 |  | 0 | 0
103 | C | 3 | C-359 | Kontor | Kontor | Administrasjon |  | 13.13 | 11.3577 | 13.622 |  | 0 | 0
103 | C | 3 | C-360 | Korridor | Korridor nord | Fellesareal |  | 206.583 | 186.7712 |  |  | 0 | 0
103 | C | 3 | C-360A | Trapperom | Trapperom nord-øst | Fellesareal |  | 21.0055 | 17.9927 |  |  | 0 | 0 | 0
103 | C | 3 | C-360B | Trapperom | Trapperom nord-vest | Fellesareal |  | 21.0055 | 17.9927 |  |  | 0 | 0 | 0
103 | C | 3 | C-360C | Toalett / våtrom | WC | Fellesareal |  | 7.12 | 5.88 |  |  | 0 | 0 | 0
103 | C | 3 | C-360D | Toalett / våtrom | WC | Fellesareal |  | 4.48 | 3.5112 |  |  | 0 | 0 | 0
103 | C | 3 | C-360E | Toalett / våtrom | Bøttekott | Fellesareal |  | 4.2 | 3.5112 |  |  | 0 | 0 | 0
103 | C | 3 | C-360F | Heis | Heissjakt | Fellesareal |  | 6.9 | 4.94 |  |  | 0 | 0 | 0
103 | C | 3 | C-362 | Kontor | Kontor | Administrasjon |  | 10.3112 | 9.3338 |  |  | 0 | 0 | 1 | 1000 | GJ | T | 1999-09-01
103 | C | 3 | C-363 | Kontor | Møterom | Administrasjon |  | 40.6558 | 38.7619 |  |  | 0 | 0 | 2 | 1500 | GJ | IRC
103 | C | 3 | C-364 | Kontor | Kontor | Administrasjon |  | 10.05 | 9.425 |  |  | 0 | 0 | 1 | 1000 | GJ | T | 1999-09-01
103 | C | 3 | C-365 | Kontor | Kontor | Administrasjon |  | 20.4126 | 19.2981 |  |  | 0 | 0 | 1 | 1500 | GJ | T | 1999-09-01
103 | C | 3 | C-366 | Kontor | Kontor | Administrasjon |  | 10.05 | 9.425 |  |  | 0 | 0 | 1 | 1000 | GJ | T | 1999-09-01
103 | C | 3 | C-367 | Kontor | Kontor | Administrasjon |  | 20.2432 | 19.1325 |  |  | 0 | 0 | 1 | 1500 | GJ | IRC | 1999-09-01 | Må skiftes til ovn uten termostat
103 | C | 3 | C-368 | Kontor | Kontor | Administrasjon |  | 10.05 | 9.425 |  |  | 0 | 0 | 1 | 1000 | GJ | T | 1999-09-01
103 | C | 3 | C-369 | Kontor | Undervisning. pers, | Administrasjon |  | 11.1 | 10.295 |  |  | 0 | 0 | 1 | 1000 | GJ | T | 1999-09-01
103 | C | 3 | C-370 | Kontor | Kontor | Administrasjon |  | 10.05 | 9.425 |  |  | 0 | 0 | 1 | 1000 | GJ | T | 1999-09-01
103 | C | 3 | C-371 | Kontor | Undervisning. pers, | Administrasjon |  | 11.1 | 10.295 |  |  | 0 | 0 | 1 | 1000 | GJ | T | 1999-09-01
103 | C | 3 | C-372 | Kontor | Kontor | Administrasjon |  | 10.05 | 9.425 |  |  | 0 | 0 | 1 | 1000 | GJ | T | 1999-09-01
103 | C | 3 | C-373 | Kontor | Undervisning. pers, | Administrasjon |  | 11.1 | 10.295 |  |  | 0 | 0 | 1 | 1000 | GJ | T | 1999-09-01
103 | C | 3 | C-374 | Kontor | Kontor | Administrasjon |  | 10.05 | 9.425 |  |  | 0 | 0 | 1 | 1000 | GJ | T | 1999-09-01
103 | C | 3 | C-375 | Kontor | Undervisning. pers, | Administrasjon |  | 11.1 | 10.295 |  |  | 0 | 0 | 1 | 1000 | GJ | T | 1999-09-01
103 | C | 3 | C-376 | Kontor | Kontor | Administrasjon |  | 10.05 | 9.425 |  |  | 0 | 0 | 1 | 1000 | GJ | T | 1999-09-01
103 | C | 3 | C-377 | Kontor | Undervisning. pers, | Administrasjon |  | 11.1 | 10.295 |  |  | 0 | 0 | 1 | 1000 | GJ | T | 1999-09-01
103 | C | 3 | C-379 | Kontor | Undervisning. pers, | Administrasjon |  | 11.1 | 10.295 |  |  | 0 | 0 | 1 | 1000 | GJ | T | 1999-09-01
103 | C | 3 | C-381 | Kontor | Undervisning. pers, | Administrasjon |  | 11.1 | 10.295 |  |  | 0 | 0 | 1 | 1000 | GJ | T | 1999-09-01
103 | C | 3 | C-382 | Kontor | Kontor | Administrasjon |  | 10.05 | 9.425 |  |  | 0 | 0 | 1 | 1000 | GJ | T | 1999-09-01
103 | C | 3 | C-383 | Kontor | Undervisning. pers, | Administrasjon |  | 11.1 | 10.295 |  |  | 0 | 0 | 1 | 1000 | GJ | T | 1999-09-01
103 | C | 3 | C-384 | Kontor | Kontor | Administrasjon |  | 10.05 | 9.425 |  |  | 0 | 0 | 1 | 1000 | GJ | T | 1999-09-01
103 | C | 3 | C-385 | Kontor | Undervisning. pers, | Administrasjon |  | 11.1 | 10.295 |  |  | 0 | 0 | 1 | 1000 | GJ | T | 1999-09-01
103 | C | 3 | C-386 | Kontor | Kontor | Administrasjon |  | 10.05 | 9.425 |  |  | 0 | 0 | 1 | 1000 | GJ | T | 1999-09-01
103 | C | 3 | C-387 | Kontor | Undervisning. pers, | Administrasjon |  | 11.1 | 10.1175 |  |  | 0 | 0 | 1 | 1000 | GJ | T | 1999-09-01
103 | C | 3 | C-388 | Kontor | Kontor | Administrasjon |  | 10.05 | 9.3038 |  |  | 0 | 0 | 1 | 1000 | GJ | T | 1999-09-01
103 | C | 3 | C-389 | Kontor | Kopirom | Administrasjon |  | 13.5 | 12.6919 |  |  | 0 | 0 | 0
103 | C | 3 | C-389A | Kontor | Kopirom | Administrasjon |  | 13.5 | 12.6919 |  |  | 0 | 0 | 0
103 | C | 3 | C-390 | Kontor | Personalrom | Administrasjon |  | 13.5 | 12.76 |  |  | 0 | 0 | 0
103 | C | 3 | C-391 | Lager | Lager | Administrasjon |  | 13.5 | 12.76 |  |  | 0 | 0 | 0
104 | D | 0 | D-004 | Trapperom | Trapperom syd-vest | Fellesareal |  | 14.2 | 12.2 |  |  | 0 | 0 | 0
104 | D | 0 | D-004A | Toalett / våtrom | WC | Fellesareal |  | 3.24 | 2.57 | 6.7 |  | 0 | 0 | 0
104 | D | 0 | D-004B | Toalett / våtrom | WC | Fellesareal |  | 4.6 | 3.6 |  |  | 0 | 0 | 0
104 | D | 0 | D-005 | Kulvert | Avtrekskulvertulvert | Teknisk Drift |  | 76.06 | 62.2 | 69.3 |  | 0 | 0 | 0
104 | D | 0 | E-001 | Kulvert | Hovedkulvert vest | Teknisk Drift |  | 205.9 | 182.5 | 117.2 |  | 0 | 0 | 0
104 | D | 0 | E-002 | Trapperom | Trapperom syd-øst | Fellesareal |  | 17.65 | 15.95 | 17.06 |  | 0 | 0 | 0
104 | D | 1 | D-100 | Korridor | Vindfang | Fellesareal |  | 68.27 | 66.17 | 42 |  | 0 | 0 | 0
104 | D | 1 | D-100A | Korridor | Korridor nord-vest | Fellesareal |  | 45.5 | 43.64 | 35.9 |  | 0 | 0 | 0
104 | D | 1 | D-100B | Korridor | Korridor nord-øst | Fellesareal |  | 85.3 | 82.25 | 59.8 |  | 0 | 0 | 2 | 1000 | GJ | IRC | 1999-09-01
104 | D | 1 | D-101A | Trapperom | Trapperom nord-vest | Fellesareal |  | 19.0875 | 17.6032 |  |  | 0 | 0 | 0
104 | D | 1 | D-101B | Trapperom | Trapperom midtfløy-nord | Fellesareal |  | 18.1536 | 16.0722 |  |  | 0 | 0 | 1 | 1000 | GJ | T |  | Fjernes
104 | D | 1 | D-102 | Klasserom | Undervisning | Undervisning |  | 78.7537 | 73.095 |  |  | 0 | 0 | 3 | 1000 | GJ | T | 1999-09-01
104 | D | 1 | D-102A | Korridor | Forrom | Undervisning |  | 8.85 | 7.77 |  |  | 0 | 0 | 0
104 | D | 1 | D-102B | Klasserom | Undervisning | Undervisning |  | 23.1412 | 21.0787 |  |  | 0 | 0 | 1 | 1200 | GJ | T | 1999-09-01
104 | D | 1 | D-103 | Klasserom | Undervisning | Undervisning |  | 14.8091 | 13.6184 |  |  | 0 | 0 | 0
104 | D | 1 | D-103B | Klasserom | Undervisning | Undervisning |  | 19.4349 | 17.9064 |  |  | 0 | 0 | 1 | 1000 | GJ | T | 1999-09-01
104 | D | 1 | D-103C | Klasserom | Undervisning | Undervisning |  | 53.9924 | 50.6701 |  |  | 0 | 0 | 2 | 1000 | GJ | T | 1999-09-01
104 | D | 1 | D-103D | Klasserom | Undervisning | Undervisning |  | 10.3958 | 9.1763 |  |  | 0 | 0 | 1 | 1000 | GJ | T | 1999-09-01
104 | D | 1 | D-103E | Korridor | Forrom | Fellesareal |  | 7.5678 | 6.8212 |  |  | 0 | 0 | 0
104 | D | 1 | D-105 | Korridor | Forrom | Undervisning |  | 6.1694 | 5.4356 |  |  | 0 | 0 | 0
104 | D | 1 | D-105A | Lager | Lager | Undervisning |  | 37.4954 | 34.7859 |  |  | 0 | 0 | 2 | 1000 | GJ | T | 1999-09-01
104 | D | 1 | D-105B | Lager | Lager | Undervisning |  | 12.1352 | 11.0983 |  |  | 0 | 0 | 0
104 | D | 1 | D-106 | Klasserom | Undervisning språk lab. | Undervisning |  | 78.8 | 76.56 | 35 |  | 0 | 0 | 3 | 1000 | GJ | IRC | 1999-09-01
104 | D | 1 | D-110 | Toalett / våtrom | Bøttekott | Fellesareal |  | 10.8 | 9.52 |  |  | 0 | 0 | 0
104 | D | 1 | D-111 | Toalett / våtrom | Dusj | Fellesareal |  | 7.5 | 6.16 |  |  | 0 | 0 | 0
104 | D | 1 | D-112 | Toalett / våtrom | WC | Fellesareal |  | 10.8 | 9.52 |  |  | 0 | 0 | 0
104 | D | 1 | D-113 | Toalett / våtrom | Dusj | Fellesareal |  | 7.5 | 6.16 |  |  | 0 | 0 | 0
104 | D | 1 | D-114 | Toalett / våtrom | WC | Fellesareal |  | 11.34 | 9.35 |  |  | 0 | 0 | 0
104 | D | 1 | D-115 | Toalett / våtrom | Dusj | Fellesareal |  | 7.875 | 6.05 |  |  | 0 | 0 | 0
104 | D | 1 | D-120 | Korridor | Korridor | Fellesareal |  | 17.1 | 14.85 |  |  | 0 | 0 | 0
104 | D | 1 | D-120A | Trapperom | Trapperom midtfløy-syd | Fellesareal |  | 17.4 | 15.12 |  |  | 0 | 0 | 0
104 | D | 1 | D-121 | Tilfluktsrom | Sluse | Fellesareal |  | 8.6625 | 7.2 |  |  | 0 | 0 | 0
104 | D | 1 | D-121A | Tilfluktsrom | Tilfluktsrom | Fellesareal | Velferd | 91.015 | 85.05 |  |  | 0 | 0 | 1 | 1000 | GJ | T | 1999-09-01
104 | D | 1 | D-121B | Toalett / våtrom | WC | Fellesareal |  | 10.395 | 9.36 |  |  | 0 | 0 | 0
104 | D | 1 | D-121C | Toalett / våtrom | WC | Fellesareal |  | 10.395 | 9.36 |  |  | 0 | 0 | 0
104 | D | 1 | D-121D | Teknisk rom | Ventilasjon | Teknisk Drift |  | 8.5 | 6.7 |  |  | 0 | 0 | 0
104 | D | 1 | D-122 | Korridor | Korridor | Fellesareal |  | 17.6 | 14.2 |  |  | 0 | 0 | 0
104 | D | 1 | D-122A | Tilfluktsrom | Lager | Fellesareal | Velferd | 11.64 | 9.2 |  |  | 0 | 0 | 0
104 | D | 1 | D-123 | Tilfluktsrom | Tilfluktsrom | Fellesareal | Velferd | 139.445 | 132.03 |  |  | 0 | 0 | 1 | 1000 | GJ | T | 1999-09-01
104 | D | 1 | D-123A | Tilfluktsrom | Ventilasjon | Fellesareal | Teknisk Drift | 17.1325 | 15.12 |  |  | 0 | 0 | 0
104 | D | 1 | D-123B | Tilfluktsrom | Sluse | Fellesareal |  | 6.7375 | 5.4 |  |  | 0 | 0 | 0
104 | D | 1 | D-123C | Toalett / våtrom | WC | Fellesareal |  | 20.405 | 18.72 |  |  | 0 | 0 | 0
104 | D | 1 | D-123D | Toalett / våtrom | WC | Fellesareal |  | 20.02 | 18.36 |  |  | 0 | 0 | 0
104 | D | 1 | D-130 | Lager | Lager | Administrasjon |  | 98.4 | 93.4 |  |  | 0 | 0 | 0
104 | D | 1 | D-130A | Teknisk rom | Kompressor | Teknisk Drift |  | 4.8 | 4 |  |  | 0 | 0 | 0
104 | D | 1 | D-130B | Lager | Lager | Administrasjon |  | 25.4876 | 23.8147 | 19.9388 |  | 0 | 0 | 0
104 | D | 1 | D-131 | Korridor | Korridor | Fellesareal |  | 15.1 | 14.09 | 20.27 |  | 0 | 0 | 0
104 | D | 1 | D-131A | Lager | Lager | Administrasjon |  | 11.98 | 11.19 | 15.66 |  | 0 | 0 | 0
104 | D | 1 | D-131B | Lager | Lager | Administrasjon |  | 8.62 | 8 | 12.3 |  | 0 | 0 | 0
104 | D | 1 | D-131C | Lager | Lager | Administrasjon |  | 8.62 | 8 | 12.3 |  | 0 | 0 | 0
104 | D | 1 | D-131D | Lager | Lager | Administrasjon |  | 8.62 | 8 | 12.3 |  | 0 | 0
104 | D | 1 | D-133 | Lager | Lager | Administrasjon |  | 18.35 | 17.51 | 16.74 |  | 0 | 0 | 0
104 | D | 1 | D-135 | Laboratorium | Laboratorium | Administrasjon |  | 37.3274 | 34.6226 |  |  | 0 | 0 | 0
104 | D | 1 | D-136 | Teknisk rom | Teknisk rom | Teknisk Drift |  | 145 | 138.1 |  |  | 0 | 0 | 0
104 | D | 1 | D-136A | Teknisk rom | Kompressor | Teknisk Drift |  | 7.28 | 6.38 |  |  | 0 | 0 | 0
104 | D | 1 | D-137 | Toalett / våtrom | WC HC | Fellesareal |  | 8.4 | 7.28 |  |  | 0 | 0 | 1 | 500 | GJ | T | 1974-06-01
104 | D | 1 | D-150 | Laboratorium | Lab. Hall, Varme- / Kjøleteknikk | Undervisning |  | 301.7372 | 295.953 |  |  | 0 | 0 | 5 | 2500 | RILLE | IRC | 1974-06-01
104 | D | 1 | D-150A | Laboratorium | Lab. Verktøymaskiner | Undervisning |  | 114 | 106.8 |  |  | 0 | 0 | 2 | 2500 | RILLE | IRC | 1974-06-01
104 | D | 1 | D-151 | Laboratorium | Lab. Boring, Prosessteknikk | Undervisning |  | 70.5228 | 67.8162 |  |  | 0 | 0 | 0 |  |  | IRC |  | IRC intakt ovner demontert
104 | D | 1 | D-152 | Laboratorium | Lab. Lager | Undervisning |  | 11.1 | 8.91 |  |  | 0 | 0 | 0
104 | D | 1 | D-153 | Laboratorium | Lab. Boring, Prosessteknikk | Undervisning |  | 76.2 | 73.905 |  |  | 0 | 0 | 0 |  |  | IRC |  | IRC intakt ovner demontert
104 | D | 1 | D-154 | Teknisk rom | Trafo | Teknisk Drift |  | 25.8 | 22.14 |  |  | 0 | 0 | 0
104 | D | 1 | D-155 | Laboratorium | Lab. Varme- / Kjøleteknikk | Undervisning |  | 76.2 | 73.905 |  |  | 0 | 0 | 2 | 1000 | GJ | IRC | 1999-09-01
104 | D | 1 | D-157 | Laboratorium | Lab. Væskemekanikk | Undervisning |  | 54.7 | 52.82 | 37.7 |  | 0 | 0 | 1 | 1000 | GJ | IRC | 1999-09-01
104 | D | 1 | D-157A | Laboratorium | Lab. kontor | Administrasjon |  | 10.47 | 9.78 | 13.83 |  | 0 | 0 | 1 | 1000 | GJ | T | 1999-09-01
104 | D | 1 | D-157B | Laboratorium | Lab. kontor | Administrasjon |  | 10.3 | 9.47 | 13.37 |  | 0 | 0 | 1 | 1000 | GJ | T | 1999-09-01
104 | D | 1 | D-159 | Laboratorium | Lab. Mekanisk, Tekn, | Undervisning |  | 44.8 | 43.1 |  |  | 0 | 0 | 0
104 | D | 1 | D-159A | Laboratorium | Lab. Mek. tekn, | Undervisning |  | 10.2947 | 9.2926 |  |  | 0 | 0 | 1 | 1000 | GJ | IRC | 1999-09-01
104 | D | 1 | D-159B | Laboratorium | Lab. Mek. tekn, | Undervisning |  | 10.4053 | 9.5324 |  |  | 0 | 0 | 0
104 | D | 1 | D-162 | Korridor | Korridor | Fellesareal |  | 8.845 | 7.395 |  |  | 0 | 0 | 0
104 | D | 1 | D-162A | Trapperom | Trapperom syd-vest | Fellesareal |  | 17.4758 | 16.018 |  |  | 0 | 0 | 0
104 | D | 1 | D-162B | Toalett / våtrom | WC | Fellesareal |  | 8.7725 | 7.695 |  |  | 0 | 0 | 1 | 500 | GJ | T | 1974-06-01
104 | D | 1 | D-162C | Toalett / våtrom | WC | Fellesareal |  | 4.4 | 3.6 |  |  | 0 | 0 | 1 | 500 | GJ | T | 1974-06-01
104 | D | 2 | D-200 | Korridor | Korridor nord-vest | Fellesareal |  | 64.63 | 60.4 | 47.03 |  | 0 | 0 | 2 2 | 1350 500 | EL EL | IRC IRC | jun.74 jun.74
104 | D | 2 | D-200A | Toalett / våtrom | Bøttekott | Fellesareal |  | 8.4 | 7.28 |  |  | 0 | 0 | 1 | 550 | GJ | T | 1974-06-01
104 | D | 2 | D-200B | Korridor | Korridor nord-øst | Fellesareal |  | 86.8 | 80.1 |  |  | 0 | 0 | 2 | 1250 | EL | IRC | 1974-06-01
104 | D | 2 | D-200C | Korridor | Vindfang | Fellesareal |  | 31.6 | 29.15 | 27.5 |  | 0 | 0
104 | D | 2 | D-201 | Klasserom | Undervisning | Undervisning |  | 112.05 | 104.835 |  |  | 0 | 0 | 4 | 1500 | GJ | IRC | 1974-06-01
104 | D | 2 | D-202 | Kontor | Teknisk rom EDB | Administrasjon |  | 54 | 50.6463 | 29.306 |  | 0 | 0 | 2 | 1500 | GJ | IRC | 1974-06-01
104 | D | 2 | D-204 | Kontor | Teknisk rom EDB | Administrasjon |  | 54 | 50.6488 | 29.306 |  | 0 | 0 | 0
104 | D | 2 | D-205 | Klasserom | Undervisning | Undervisning |  | 54 | 50.4275 | 29.2 |  | 0 | 0 | 2 | 1250 | GJ | IRC | 1994-10-01 | Nobø m/termisk termostat 1 ovn må skiftes
104 | D | 2 | D-206 | Klasserom | Undervisning | Undervisning |  | 54 | 50.46 |  |  | 0 | 0 | 2 | 1250 | GJ | IRC | 1994-10-01 | Nobø m/termisk termostat 1 ovn må skiftes
104 | D | 2 | D-207 | Klasserom | Underv. Måleteknikk | Undervisning |  | 109.35 | 102.225 |  |  | 0 | 0 | 4 | 1250 | GJ | IRC | 1994-10-01 | Nobø m/termisk termostat
104 | D | 2 | D-220 | Korridor | Korridor midtfløy | Fellesareal |  | 99.2125 | 95.2288 |  |  | 0 | 0 | 0
104 | D | 2 | D-220A | Toalett / våtrom | WC | Fellesareal |  | 3.7 | 3 | 7 |  | 0 | 0 | 0
104 | D | 2 | D-220B | Toalett / våtrom | WC | Fellesareal |  | 3.7 | 3 | 8 |  | 0 | 0
104 | D | 2 | D-220C | Trapperom | Trapperom midtfløy-syd | Fellesareal |  | 17.0669 | 15.39 |  |  | 0 | 0 | 0
104 | D | 2 | D-220D | Trapperom | Trapperom midtfløy-nord | Fellesareal |  | 19.6 | 17.8 |  |  | 0 | 0 | 0
104 | D | 2 | D-220E | Toalett / våtrom | WC | Fellesareal |  | 8.5156 | 7.375 |  |  | 0 | 0 | 1 | 550 | GJ | T | 1974-06-01
104 | D | 2 | D-221 | Klasserom | Undervisning | Undervisning |  | 40.9813 | 39.58 |  |  | 0 | 0 | 2 | 1000 | GJ | IRC | 1999-09-01
104 | D | 2 | D-221A | Klasserom | Grupperom | Undervisning |  | 10.95 | 10.295 |  |  | 0 | 0 | 1 | 1000 | GJ | T | 1999-09-01
104 | D | 2 | D-222 | Klasserom | Grupperom | Undervisning |  | 10.8588 | 10.1175 |  |  | 0 | 0 | 1 | 800 | GJ | Felles IRC | 1999-09-01
104 | D | 2 | D-223 | Klasserom | Undervisning | Undervisning |  | 39.9 | 38.645 |  |  | 0 | 0 | 2 | 1000 | GJ | IRC | 1999-09-01
104 | D | 2 | D-223A | Klasserom | Grupperom | Undervisning |  | 9 | 8.41 |  |  | 0 | 0 | 0
104 | D | 2 | D-224 | Klasserom | Grupperom | Undervisning |  | 10.95 | 10.295 |  |  | 0 | 0 | 1 | 800 | GJ | Felles IRC | 1999-09-01
104 | D | 2 | D-225 | Klasserom | Undervisning | Undervisning |  | 60.3 | 58.295 | 30.9 |  | 0 | 0 | 2 | 1000 | GJ | IRC | 1999-09-01
104 | D | 2 | D-226 | Klasserom | Grupperom | Undervisning |  | 10.95 | 10.295 |  |  | 0 | 0 | 1 | 800 | GJ | Felles IRC | 1997-09-01
104 | D | 2 | D-227 | Klasserom | Undervisning EDB | Undervisning |  | 39.9 | 38.3175 |  |  | 0 | 0 | 2 | 1000 | GJ | IRC | 1999-09-01
104 | D | 2 | D-228 | Klasserom | Grupperom | Undervisning |  | 10.95 | 10.295 |  |  | 0 | 0 | 1 | 800 | GJ | Felles IRC | 1997-09-01
104 | D | 2 | D-230 | Klasserom | Grupperom | Undervisning |  | 10.95 | 10.295 |  |  | 0 | 0 | 1 | 800 | GJ | Felles IRC | 1997-09-01
104 | D | 2 | D-232 | Klasserom | Grupperom | Undervisning |  | 10.95 | 10.295 |  |  | 0 | 0 | 1 | 800 | GJ | Felles IRC | 1997-09-01
104 | D | 2 | D-234 | Klasserom | Grupperom | Undervisning |  | 10.95 | 10.295 |  |  | 0 | 0 | 1 | 800 | GJ | Felles IRC | 1997-09-01
104 | D | 2 | D-236 | Klasserom | Grupperom | Undervisning |  | 10.95 | 10.295 |  |  | 0 | 0 | 1 | 800 | GJ | Felles IRC | 1997-09-01
104 | D | 2 | D-238 | Klasserom | Grupperom | Undervisning |  | 10.95 | 10.295 |  |  | 0 | 0 | 1 | 800 | GJ | Felles IRC | 1997-09-01
104 | D | 2 | D-240 | Klasserom | Grupperom | Undervisning |  | 10.95 | 10.1175 |  |  | 0 | 0 | 1 | 800 | GJ | Felles IRC | 1997-09-01
104 | D | 2 | D-250 | Korridor | Korridor vest | Fellesareal |  | 75 | 70.2 |  |  | 0 | 0 | 0
104 | D | 2 | D-250A | Trapperom | Trapperom syd-vest | Fellesareal |  | 18.5 | 16.7 |  |  | 0 | 0 | 0
104 | D | 2 | D-250B | Trapperom | Trapperom nord-vest | Fellesareal |  | 21 | 19 |  |  | 0 | 0 | 0
104 | D | 2 | D-250C | Toalett / våtrom | WC | Fellesareal |  | 4.6 | 3.7 | 8.3 |  | 0 | 0 | 1 | 550 | GJ | T | 1974-06-01
104 | D | 2 | D-250D | Toalett / våtrom | WC | Fellesareal |  | 4.6 | 3.7 | 8.3 |  | 0 | 0 | 1 | 550 | GJ | T | 1974-06-01
104 | D | 2 | D-250E | Korridor | Forrom | Fellesareal |  | 8.41 | 6.885 |  |  | 0 | 0 | 0
104 | D | 2 | D-251A | Teknisk rom | Hovedtavle | Teknisk drift |  | 27 | 24.5 |  |  | 0 | 0 | 0
104 | D | 2 | D-251B | Korridor | Forrom | Teknisk drift |  | 3.7 | 2.9 |  |  | 0 | 0 | 0
104 | D | 2 | D-252 | Laboratorium | Lab. Materialteknologi | Undervisning |  | 63.7 | 61.2 |  |  | 0 | 0 | 2 | 1000 | GJ | IRC | 1999-09-01
104 | D | 2 | D-254 | Laboratorium | Lab. Mikrologi | Undervisning |  | 42 | 40.4 |  |  | 0 | 0 | 2 | 1000 | GJ | IRC | 1999-09-01
104 | D | 2 | D-254A | Laboratorium | Lab. Mikrologi | Undervisning |  | 9 | 8.4 |  |  | 0 | 0 | 0
104 | D | 2 | D-254B | Laboratorium | Lab. Mikrologi | Undervisning |  | 13.2 | 12.4 |  |  | 0 | 0 | 0
104 | D | 2 | D-256 | Laboratorium | Lab. TEM, | Undervisning |  | 64.2 | 62.245 |  |  | 0 | 0 | 1 | 1000 | GJ | IRC | 1999-09-01
104 | D | 2 | D-258 | Klasserom | Undervisning EDB | Undervisning |  | 64.2 | 62.245 |  |  | 0 | 0 | 2 | 1000 | GJ | IRC | 1994-10-01 | Nobø m/termisk termostat
104 | D | 2 | D-259 | Korridor | Forrom | Administrasjon |  | 5.1975 | 4.2 |  |  | 0 | 0 | 0
104 | D | 2 | D-259A | Avfall | Lager Spesialavfall | Administrasjon |  | 26.9925 | 22.0575 |  |  | 0 | 0 | 0
104 | D | 2 | D-260 | Laboratorium | Lab. Hydraulikk | Undervisning |  | 62.0534 | 59.6262 |  |  | 0 | 0 | 2 | 1000 | GJ | IRC | 1999-09-01
104 | D | 2 | D-270 | Uteareal | Atrium vest | Atrium |  | 378.9 | 370 |  |  | 0 | 0 | 0
104 | D | 2 | D-271 | Uteareal | Atrium øst | Atrium |  | 406.7 | 397.1 |  |  | 0 | 0 | 0
104 | D | 3 | D-300 | Korridor | Korridor nord-øst | Fellesareal |  | 85.7284 | 79.4 |  |  | 0 | 0 | 4 | 1350 | EL | IRC | 1974-06-01
104 | D | 3 | D-300A | Korridor | Korridor nord-vest | Fellesareal |  | 112.9 | 104.2 |  |  | 0 | 0 | 10 | 1250 | EL | IRC | 1974-06-01
104 | D | 3 | D-301 | Klasserom | Undervisning | Undervisning |  | 116.3625 | 109.655 |  |  | 0 | 0 | 4 | 1250 | GJ | IRC | 1994-10-01 | Nobø m/termisk termostat
104 | D | 3 | D-302 | Klasserom | Undervisning | Undervisning |  | 110.33 | 105.56 |  |  | 0 | 0 | 3 | 2000 | GJ | IRC | 1994-10-01
104 | D | 3 | D-303 | Klasserom | Undervisning | Undervisning |  | 57.97 | 54.6 |  |  | 0 | 0 | 2 | 1250 | GJ | IRC | 1994-10-01 | Nobø m/termisk termostat
104 | D | 3 | D-304A | Klasserom | Undervisning EDB | Undervisning |  | 84.1341 | 80.292 |  |  | 0 | 0 | 3 | 1250 | GJ | IRC | 1994-10-01 | Nobø m/termisk termostat
104 | D | 3 | D-304B | Klasserom | Undervisning EDB | Undervisning |  | 81.4622 | 76.1338 |  |  | 0 | 0 | 3 | 1250 | GJ | IRC | 1994-10-01 | Nobø m/termisk termostat
104 | D | 3 | D-305 | Toalett / våtrom | WC HC | Fellesareal |  | 8.4 | 7.28 |  |  | 0 | 0 | 1 | 1000 | GJ | T | 1999-09-01 | VURDERES SKIFTET
104 | D | 3 | D-320 | Korridor | Korridor midtfløy nord | Fellesareal |  | 43.5 | 41.1 |  |  | 0 | 0 | 0
104 | D | 3 | D-320 | Korridor | Korridor midtfløy syd | Fellesareal |  | 63.2 | 60.7 |  |  | 0 | 0
104 | D | 3 | D-320A | Toalett / våtrom | WC | Fellesareal |  | 3.5773 | 2.9318 |  |  | 0 | 0 | 0
104 | D | 3 | D-320B | Toalett / våtrom | WC | Fellesareal |  | 3.3977 | 2.7657 |  |  | 0 | 0 | 0
104 | D | 3 | D-320C | Trapperom | Trapperom midtfløy-syd | Fellesareal |  | 18.3306 | 16.62 |  |  | 0 | 0 | 0
104 | D | 3 | D-320D | Trapperom | Trapperom midtfløy-nord | Fellesareal |  | 18.395 | 16.72 |  |  | 0 | 0 | 0
104 | D | 3 | D-320E | Toalett / våtrom | Bøttekott | Fellesareal |  | 8.5156 | 7.375 |  |  | 0 | 0 | 0
104 | D | 3 | D-322 | Kontor | Kontor | Administrasjon |  | 10.7899 | 10.0651 |  |  | 0 | 0 | 1 | 1000 | GJ | T | 1999-09-01
104 | D | 3 | D-323 | Kontor | Kontor | Administrasjon |  | 17.9201 | 16.9955 |  |  | 0 | 0 | 1 | 1000 | GJ | T | 1999-09-01
104 | D | 3 | D-323A | Kontor | Kontor | Administrasjon |  | 10.4805 | 9.8414 |  |  | 0 | 0 | 1 | 1000 | GJ | T | 1999-09-01
104 | D | 3 | D-323B | Kontor | Kontor | Administrasjon |  | 10.2193 | 9.5076 |  |  | 0 | 0 | 1 | 1000 | GJ | T | 1999-09-01
104 | D | 3 | D-324 | Kontor | Kontor | Administrasjon |  | 11.0038 | 10.3474 |  |  | 0 | 0 | 1 | 1000 | GJ | T | 1999-09-01
104 | D | 3 | D-325 | Kontor | Kontor | Administrasjon |  | 19.95 | 18.995 |  |  | 0 | 0 | 1 | 1000 | GJ | IRC | 1999-09-01
104 | D | 3 | D-326 | Kontor | Kontor | Administrasjon |  | 10.95 | 10.295 |  |  | 0 | 0 | 1 | 1000 | GJ | T | 1999-09-01
104 | D | 3 | D-327 | Kontor | Kontor | Administrasjon |  | 19.95 | 18.995 |  |  | 0 | 0 | 1 | 1000 | GJ | IRC | 1999-09-01
104 | D | 3 | D-328 | Kontor | Kontor | Administrasjon |  | 10.95 | 10.295 |  |  | 0 | 0 | 1 | 1000 | GJ | T | 1999-09-01
104 | D | 3 | D-329 | Kontor | Personalrom | Administrasjon |  | 39.9 | 38.645 |  |  | 0 | 0 | 2 | 1000 | GJ | IRC | 1999-09-01
104 | D | 3 | D-330 | Kontor | Kontor | Administrasjon |  | 10.95 | 10.295 |  |  | 0 | 0 | 1 | 1000 | GJ | T | 1999-09-01
104 | D | 3 | D-331 | Kontor | Kontor | Administrasjon |  | 17.3348 | 16.4691 |  |  | 0 | 0 | 1 | 1000 | GJ | T | 1999-09-01
104 | D | 3 | D-332 | Kontor | Kontor | Administrasjon |  | 10.95 | 10.295 |  |  | 0 | 0 | 1 | 1000 | GJ | T | 1999-09-01
104 | D | 3 | D-333 | Kontor | Kontor | Administrasjon |  | 15.6 | 14.7 |  |  | 0 | 0 | 1 | 1000 | GJ | T | 1999-09-01
104 | D | 3 | D-334 | Kontor | Kontor | Administrasjon |  | 10.95 | 10.295 |  |  | 0 | 0 | 1 | 1000 | GJ | T | 1999-09-01
104 | D | 3 | D-335 | Kontor | Kopirom | Administrasjon |  | 9.6996 | 9.108 |  |  | 0 | 0 | 0
104 | D | 3 | D-336 | Kontor | Kontor | Administrasjon |  | 10.95 | 10.295 |  |  | 0 | 0 | 1 | 1000 | GJ | T | 1999-09-01
104 | D | 3 | D-337 | Lager | Lager | Administrasjon |  | 7.649 | 7.1258 |  |  | 0 | 0 | 0
104 | D | 3 | D-338 | Kontor | Kontor | Administrasjon |  | 10.95 | 10.295 |  |  | 0 | 0 | 1 | 1000 | GJ | T | 1999-09-01
104 | D | 3 | D-339 | Kontor | Kontor | Administrasjon |  | 10.95 | 10.295 |  |  | 0 | 0 | 1 | 1000 | GJ | T | 1999-09-01
104 | D | 3 | D-340 | Kontor | Kontor | Administrasjon |  | 10.95 | 10.1175 |  |  | 0 | 0 | 1 | 1000 | GJ | T | 1999-09-01
104 | D | 3 | D-341 | Kontor | Kontor | Administrasjon |  | 10.95 | 10.1175 |  |  | 0 | 0 | 1 | 1000 | GJ | T | 1999-09-01
104 | D | 3 | D-350 | Korridor | Korridor | Fellesareal |  | 92.8126 | 86.7255 |  |  | 0 | 0 | 0
104 | D | 3 | D-350A | Laboratorium | Lab. Boring | Undervisning |  | 10.65 | 8.91 |  |  | 0 | 0 | 0
104 | D | 3 | D-350B | Toalett / våtrom | Bøttekott | Fellesareal |  | 5.68 | 4.8 |  |  | 0 | 0 | 0
104 | D | 3 | D-350C | Trapperom | Trapperom syd-vest | Fellesareal |  | 17.8525 | 16.27 |  |  | 0 | 0 | 0
104 | D | 3 | D-350D | Trapperom | Trapperom nord-vest | Fellesareal |  | 20.735 | 18.88 |  |  | 0 | 0 | 0
104 | D | 3 | D-350E | Toalett / våtrom | Dusj | Fellesareal |  | 4.3517 | 3.6757 |  |  | 0 | 0 | 0
104 | D | 3 | D-350F | Toalett / våtrom | Dusj | Fellesareal |  | 4.2758 | 3.6043 |  |  | 0 | 0 | 0
104 | D | 3 | D-351 | Klasserom | Undervisning | Undervisning |  | 89.31 | 86.48 |  |  | 0 | 0 | 3 | 1500 | GJ | IRC | 1999-09-01
104 | D | 3 | D-352 | Laboratorium | Lab. Forskning | Undervisning |  | 142.16 | 136.9975 |  |  | 0 | 0 | 4 | 1500 | GJ | IRC
104 | D | 3 | D-353 | Laboratorium | Lab. Undervisning EDB | Undervisning |  | 87.75 | 85.44 |  |  | 0 | 0 | 3 | 1000 | GJ | IRC | 1999-09-01
104 | D | 3 | D-353B | Laboratorium | Lab. Lager | Undervisning |  | 20.25 | 19.14 |  |  | 0 | 0 | 1 | 1500 | GJ | IRC
104 | D | 3 | D-355 | Laboratorium | Lab. Måle-Instrumenteringstekn, | Undervisning |  | 95.7 | 92.7 |  |  | 0 | 0 | 3 | 1500 | GJ | IRC | 1994-10-01
104 | D | 3 | D-356 | Laboratorium | Lab. Fysikk | Undervisning |  | 150.6 | 146.965 |  |  | 0 | 0 | 4 | 1500 | GJ | IRC
104 | D | 3 | D-356A | Laboratorium | Lab. Mørkerom | Undervisning |  | 18.6 | 17.405 |  |  | 0 | 0 | 0
104 | D | 3 | D-356B | Laboratorium | Lab. Lager | Undervisning |  | 18 | 17.11 |  |  | 0 | 0 | 0
104 | D | 3 | D-358 | Laboratorium | Lab. Elektr. verksted | Undervisning |  | 66.8 | 62.1 |  |  | 0 | 0 | 2 | 1500 | GJ | IRC
104 | D | 3 | D-358A | Laboratorium | Lab. Lager | Undervisning |  | 18 | 17.11 |  |  | 0 | 0 | 0
104 | D | 3 | D-358B | Laboratorium | Lab. Kontor | Administrasjon |  | 20.7 | 19.47 |  |  | 0 | 0 | 2 | 1000 | GJ | IRC | 1999-09-01
104 | D | 4 | D-420 | Korridor | Korridor | Fellesareal |  | 141.2 | 136.3 |  |  | 0 | 0 | 1 | 1500 | GJ | T | 1999-09-01
104 | D | 4 | D-420A | Toalett / våtrom | Bøttekott | Fellesareal |  | 4.3701 | 3.6968 |  |  | 0 | 0 | 0
104 | D | 4 | D-420B | Toalett / våtrom | Dusj | Fellesareal |  | 4.1455 | 3.4282 |  |  | 0 | 0 | 0
104 | D | 4 | D-420C | Trapperom | Trapperom syd | Fellesareal |  | 18.7 | 16.9 |  |  | 0 | 0 | 0
104 | D | 4 | D-420D | Trapperom | Trapperom nord | Fellesareal |  | 18.395 | 16.72 |  |  | 0 | 0 | 0
104 | D | 4 | D-420E | Toalett / våtrom | WC | Fellesareal |  | 3.5728 | 2.9813 |  |  | 0 | 0 | 0
104 | D | 4 | D-420F | Toalett / våtrom | WC | Fellesareal |  | 3.4022 | 2.8237 |  |  | 0 | 0 | 0
104 | D | 4 | D-421 | Kontor | Kontor | Administrasjon |  | 10.7549 | 10.0209 |  |  | 0 | 0 | 1 | 1000 | GJ | T | 1999-09-01
104 | D | 4 | D-422 | Kontor | Kontor | Administrasjon |  | 10.8588 | 10.1175 |  |  | 0 | 0 | 1 | 1000 | GJ | T | 1999-09-01
104 | D | 4 | D-423 | Kontor | Kontor | Administrasjon |  | 10.95 | 10.295 |  |  | 0 | 0 | 1 | 1000 | GJ | T | 1999-09-01
104 | D | 4 | D-424 | Kontor | Kontor | Administrasjon |  | 10.95 | 10.295 |  |  | 0 | 0 | 1 | 1000 | GJ | T | 1999-09-01
104 | D | 4 | D-425 | Kontor | Kontor | Administrasjon |  | 10.95 | 10.295 |  |  | 0 | 0 | 1 | 1000 | GJ | T | 1999-09-01
104 | D | 4 | D-426 | Kontor | Kontor | Administrasjon |  | 10.95 | 10.295 |  |  | 0 | 0 | 1 | 1000 | GJ | T | 1999-09-01
104 | D | 4 | D-427 | Kontor | Kontor | Administrasjon |  | 10.95 | 10.295 |  |  | 0 | 0 | 1 | 1000 | GJ | T | 1999-09-01
104 | D | 4 | D-428 | Kontor | Kontor | Administrasjon |  | 10.95 | 10.295 |  |  | 0 | 0 | 1 | 1000 | GJ | T | 1999-09-01
104 | D | 4 | D-429 | Kontor | Kontor | Administrasjon |  | 10.9485 | 10.2935 |  |  | 0 | 0 | 1 | 1000 | GJ | T | 1999-09-01
104 | D | 4 | D-430 | Kontor | Kontor | Administrasjon |  | 10.95 | 10.295 |  |  | 0 | 0 | 1 | 1000 | GJ | T | 1999-09-01
104 | D | 4 | D-431 | Kontor | Kontor | Administrasjon |  | 10.9515 | 10.2965 |  |  | 0 | 0 | 1 | 1000 | GJ | T | 1999-09-01
104 | D | 4 | D-432 | Kontor | Kontor | Administrasjon |  | 10.95 | 10.295 |  |  | 0 | 0 | 1 | 1000 | GJ | T | 1999-09-01
104 | D | 4 | D-433 | Kontor | Kontor | Administrasjon |  | 10.95 | 10.295 |  |  | 0 | 0 | 1 | 1000 | GJ | T | 1999-09-01
104 | D | 4 | D-434 | Kontor | Kontor | Administrasjon |  | 10.95 | 10.295 |  |  | 0 | 0 | 1 | 1000 | GJ | T | 1999-09-01
104 | D | 4 | D-435 | Kontor | Kontor | Administrasjon |  | 10.95 | 10.295 |  |  | 0 | 0 | 1 | 1000 | GJ | T | 1999-09-01
104 | D | 4 | D-436 | Kontor | Kontor | Administrasjon |  | 10.95 | 10.295 |  |  | 0 | 0 | 1 | 1000 | GJ | T | 1999-09-01
104 | D | 4 | D-437 | Kontor | Kontor | Administrasjon |  | 10.95 | 10.295 |  |  | 0 | 0 | 1 | 1000 | GJ | T | 1999-09-01
104 | D | 4 | D-438 | Kontor | Kontor | Administrasjon |  | 10.95 | 10.295 |  |  | 0 | 0 | 1 | 1000 | GJ | T | 1999-09-01
104 | D | 4 | D-439 | Kontor | Kontor | Administrasjon |  | 10.95 | 10.1175 |  |  | 0 | 0 | 1 | 1000 | GJ | T | 1999-09-01
104 | D | 4 | D-440 | Kontor | Kontor | Administrasjon |  | 10.95 | 10.1175 |  |  | 0 | 0 | 1 | 1000 | GJ | T | 1999-09-01
104 | D | 4 | D-441 | Kontor | Kopirom | Administrasjon |  | 17.3486 | 16.5237 |  |  | 0 | 0 | 0
104 | D | 4 | D-442 | Kontor | Møterom | Administrasjon |  | 17.3486 | 16.5237 |  |  | 0 | 0 | 0
104 | D | 4 | D-443 | Kontor | Møterom | Administrasjon |  | 17.3486 | 16.5237 |  |  | 0 | 0 | 0
105 | E | 0 | E-001 | Korridor | Hovedkulvert vest | Fellesareal |  | 201 | 180.6 | 139.6 |  | 0 | 0 | 0
105 | E | 0 | E-003 | Lager | Lager | Administrasjon |  | 251.9 | 240 | 101.9 |  | 0 | 0 | 0
105 | E | 0 | E-003A | Kulvert | Kulvert | Teknisk Drift |  | 36.4 | 32.6 | 29.2 |  | 0 | 0
105 | E | 0 | E-004 | Kulvert | Forrom | Teknisk Drift |  | 5.9 | 4.7 | 9.1 |  | 0 | 0 | 0
105 | E | 0 | E-004A | Lager | Lager | Administrasjon |  | 13.4 | 11.6 | 13.8 |  | 0 | 0 | 0
105 | E | 0 | E-005 | Kulvert | Forrom | Teknisk Drift |  | 5.2 | 4.2 | 8.2 |  | 0 | 0 | 0
105 | E | 0 | E-005A | Lager | Lager | Administrasjon |  | 30 | 27.4 | 25 |  | 0 | 0 | 0
105 | E | 0 | E-005B | Lager | Lager | Administrasjon |  | 11.4 | 9.4 | 12.7 |  | 0 | 0 | 0
105 | E | 0 | E-006 | Lager | Lager | Undervisning |  | 7.7 | 6.5 | 10.2 |  | 0 | 0 | 0
105 | E | 0 | E-007 | Heis | Heismaskinrom | Teknisk Drift |  | 8.1 | 6.8 | 10.4 |  | 0 | 0 | 0
105 | E | 0 | E-007A | Heis | Heissjakt | Fellesareal |  | 8.2 | 6.7 | 10.3 |  | 0 | 0 | 0
105 | E | 0 | E-008 | Lager | Lager | Administrasjon |  | 51.3 | 44.8 | 38.9 |  | 0 | 0 | 0
105 | E | 0 | E-010 | Teknisk rom | Teknisk rom | Teknisk Drift |  | 584.6 | 532.5 | 150.9 |  | 0 | 0 | 0
105 | E | 0 | E-010A | Kulvert | Kulvert | Teknisk Drift |  | 74.4 | 63.3 | 35.9 |  | 0 | 0
105 | E | 0 | E-011 | Lager | Lager | Teknisk Drift |  | 25.2 | 22 | 21.6 |  | 0 | 0 | 0
105 | E | 0 | E-012 | Toalett / våtrom | WC | Fellesareal |  | 5.33 | 4.46 | 8.77 |  | 0 | 0 | 0
105 | E | 0 | E-013 | Kulvert | Lager | Teknisk Drift |  | 108.8 | 94.8 | 70.35 |  | 0 | 0 | 0
105 | E | 0 | E-014 | Trapperom | Trapperom nord-vest | Fellesareal |  | 18.6 | 16.2 | 17.2 |  | 0 | 0 | 0
105 | E | 0 | E-015 | Heis | Heismaskinrom | Teknisk Drift |  | 7.88 | 6.82 | 10.6 |  | 0 | 0 | 0
105 | E | 0 | E-016 | Heis | Heissjakt | Fellesareal |  | 10.66 | 9.43 | 12.3 |  | 0 | 0 | 0
105 | E | 0 | E-017 | Garasje | Smøregrav | Teknisk Drift |  | 7.29 | 5.36 | 12.86 |  | 0 | 0 | 0
105 | E | 0 | E-018 | Kulvert | Avtrekskulvertulvert | Teknisk Drift |  | 126.44 | 106.3 | 100.7 |  | 0 | 0 | 0
105 | E | 0 | F-001 | Lager | Lager | Fellesareal |  | 140.4 | 131 | 62.84 |  | 0 | 0 | 0
105 | E | 0 | F-001A | Auditorium | Sjakt for sceneheis | Undervisning |  | 30 | 27.5 | 24.7 |  | 0 | 0 | 0
105 | E | 1 | E-100 | Korridor | Foajé | Fellesareal |  | 699.6 | 681.8 |  |  | 0 | 0 | 0
105 | E | 1 | E-100D | Trapperom | Trapperom syd-øst | Fellesareal |  | 17.7 | 14.56 |  |  | 0 | 0 | 0
105 | E | 1 | E-100E | Trapperom | Trapperom nord-øst | Fellesareal |  | 18.3 | 15.66 |  |  | 0 | 0 | 0
105 | E | 1 | E-101 | Auditorium | Nedre del av auditorium | Undervisning |  | 180 | 170.8 | 52.9 |  | 0 | 0 | 1 1 1 | 800 900 1200 | RILLE RØR RØR | IRC IRC IRC | aug.84 aug.84 aug.84
105 | E | 1 | E-101A | Korridor | Forrom | Undervisning |  | 7.3 | 6.3 |  |  | 0 | 0 | 0
105 | E | 1 | E-102 | Auditorium | Nedre del av auditorium | Undervisning |  | 180.5 | 170.5 | 52.8 |  | 0 | 0 | 1 1 1 | 800 900 1200 | RILLE RØR RØR | IRC IRC IRC | aug.84 aug.84 aug.84
105 | E | 1 | E-102A | Korridor | Forrom | Undervisning |  | 7.3 | 6.2 |  |  | 0 | 0 | 0
105 | E | 1 | E-103 | Garderobe | Garderobe | Fellesareal |  | 10.4143 | 9.168 |  |  | 0 | 0 | 0
105 | E | 1 | E-104 | Garderobe | Garderobe | Fellesareal |  | 9.9073 | 8.7731 |  |  | 0 | 0 | 0
105 | E | 1 | E-105 | Garderobe | Garderobe | Fellesareal |  | 10.1634 | 9.012 |  |  | 0 | 0 | 0
105 | E | 1 | E-107 | Toalett / våtrom | WC | Fellesareal |  | 4.0236 | 3.3965 |  |  | 0 | 0 | 0
105 | E | 1 | E-108 | Toalett / våtrom | WC | Fellesareal |  | 4.0764 | 3.4435 |  |  | 0 | 0 | 0
105 | E | 1 | E-109 | Toalett / våtrom | Bøttekott | Fellesareal |  | 6.3 | 5.39 |  |  | 0 | 0 | 0
105 | E | 1 | E-110 | Garderobe | Garderobe | Fellesareal |  | 9.2863 | 8.1939 |  |  | 0 | 0 | 0
105 | E | 1 | E-111 | Garderobe | Garderobe | Fellesareal |  | 12.3012 | 9.5405 |  |  | 0 | 0 | 0
105 | E | 1 | E-113 | Toalett / våtrom | WC | Fellesareal |  | 4.05 | 3.42 |  |  | 0 | 0 | 0
105 | E | 1 | E-114 | Toalett / våtrom | WC | Fellesareal |  | 4.05 | 3.42 |  |  | 0 | 0 | 0
105 | E | 1 | E-120 | Tilfluktsrom | Trimrom / Tilfluktsrom | Fellesareal | Velferd | 135.7 | 126.4 | 50.1 |  | 0 | 0 | 0
105 | E | 1 | E-120a | Korridor | Forrom | Fellesareal |  | 3 | 2.5 | 6.57 |  | 0 | 0
105 | E | 1 | E-120A | Toalett / våtrom | Dusj / Garderobe | Fellesareal |  | 17.4 | 14.5 | 15.4 |  | 0 | 0 | 0
105 | E | 1 | E-120a | Toalett / våtrom | WC | Fellesareal |  | 3.5 | 2.7 | 6.57 |  | 0 | 0
105 | E | 1 | E-120b | Korridor | Forrom | Fellesareal |  | 3 | 2.5 | 6.4 |  | 0 | 0
105 | E | 1 | E-120B | Toalett / våtrom | Dusj / Garderobe | Fellesareal |  | 19.15 | 16.97 | 16.68 |  | 0 | 0 | 0
105 | E | 1 | E-120b | Toalett / våtrom | WC | Fellesareal |  | 3.5 | 2.7 | 6.57 |  | 0 | 0
105 | E | 1 | E-121 | Korridor | Korridor | Fellesareal |  | 23.6 | 20.2 | 19.9 |  | 0 | 0 | 0
105 | E | 1 | E-121A | Teknisk rom | Ventilasjon | Teknisk Drift |  | 16.9 | 13.9 | 15 |  | 0 | 0 | 0
105 | E | 1 | E-121B | Lager | Lager | Fellesareal |  | 14.9 | 12.1 | 14.3 |  | 0 | 0 | 0
105 | E | 1 | E-122 | Tilfluktsrom | Trimrom / Tilfluktsrom | Fellesareal | Velferd | 137.2 | 127.5 | 50.1 |  | 0 | 0 | 0
105 | E | 1 | E-122a | Korridor | Forrom | Fellesareal |  | 3 | 2.6 | 6.4 |  | 0 | 0
105 | E | 1 | E-122A | Toalett / våtrom | Dusj / Garderobe | Fellesareal |  | 18.1 | 15.5 | 16 |  | 0 | 0 | 0
105 | E | 1 | E-122a | Toalett / våtrom | WC | Fellesareal |  | 3.4 | 2.7 | 6.6 |  | 0 | 0
105 | E | 1 | E-122b | Korridor | Forrom | Fellesareal |  | 3 | 2.6 | 6.4 |  | 0 | 0
105 | E | 1 | E-122B | Toalett / våtrom | Dusj / Garderobe | Fellesareal |  | 18.7 | 15.4 | 15.9 |  | 0 | 0 | 0
105 | E | 1 | E-122b | Toalett / våtrom | WC | Fellesareal |  | 3.35 | 2.7 | 6.57 |  | 0 | 0
105 | E | 1 | E-122C | Teknisk rom | Ventilasjon | Teknisk Drift |  | 16.9 | 13.9 | 15 |  | 0 | 0 | 0
105 | E | 1 | E-122D | Korridor | Sluse | Fellesareal |  | 7 | 5.6 | 9.6 |  | 0 | 0 | 0
105 | E | 1 | E-123 | Toalett / våtrom | Bøttekott | Fellesareal |  | 13.2 | 11.2 | 14.1 |  | 0 | 0 | 0
105 | E | 1 | E-124 | Toalett / våtrom | WC HC | Fellesareal |  | 6.3 | 5.2 | 9.2 |  | 0 | 0 | 0
105 | E | 1 | E-125 | Toalett / våtrom | WC | Fellesareal |  | 4.6937 | 4.1339 | 8.3 |  | 0 | 0 | 0
105 | E | 1 | E-126 | Toalett / våtrom | WC | Fellesareal |  | 5.4618 | 4.3752 | 8.4 |  | 0 | 0 | 0
105 | E | 1 | E-130 | Trapperom | Trapperom midtfløy-nord | Fellesareal |  | 27 | 23.6 | 25 |  | 0 | 0 | 0
105 | E | 1 | E-130A | Tilfluktsrom | Sluse | Fellesareal |  | 7 | 5.6 | 9.6 |  | 0 | 0 | 0
105 | E | 1 | E-131 | Teknisk rom | Hovedtavle | Teknisk Drift |  | 15.9 | 14.4 | 16.2 |  | 0 | 0 | 0
105 | E | 1 | E-131A | Teknisk rom | Telefonsentral | Teknisk Drift |  | 26 | 24 | 20.5 |  | 0 | 0
105 | E | 1 | E-131B | Korridor | Forrom | Fellesareal |  | 9.1 | 7.8 | 12.2 |  | 0 | 0
105 | E | 1 | E-132 | Heis | Heissjakt | Fellesareal |  | 8 | 6.6 | 10.3 |  | 0 | 0 | 0
105 | E | 1 | E-140 | Korridor | Hovedkorridor vest | Fellesareal |  | 283.4 | 265.6 |  |  | 0 | 0 | 0
105 | E | 1 | E-140A | Korridor | Vindfang Hovedkorridor vest | Fellesareal |  | 46.22 | 44.57 | 33.01 |  | 0 | 0
105 | E | 1 | E-150 | Laboratorium | Lab. Hall | Undervisning |  | 493.8237 | 470.8231 |  |  | 0 | 0 | 0
105 | E | 1 | E-151 | Avfall | Avfallsrom | Fellesareal |  | 83.7175 | 76.98 |  |  | 0 | 0 | 0
105 | E | 1 | E-151A | Teknisk rom | Trafo | Teknisk Drift |  | 28.2125 | 23.76 |  |  | 0 | 0 | 0
105 | E | 1 | E-152 | Laboratorium | Lab. Boring | Undervisning |  | 74.1 | 70.6 |  |  | 0 | 0 | 1 | 800 | GJ | T | 1984-08-01
105 | E | 1 | E-152A | Laboratorium | Lab. Kontor | Administrasjon |  | 9.2 | 8.3 |  |  | 0 | 0 | 0
105 | E | 1 | E-153 | Garasje | Garasje / Varemottak | Fellesareal |  | 50.935 | 46.905 |  |  | 0 | 0 | 0
105 | E | 1 | E-154 | Laboratorium | Lab. Prod. Strømn. | Undervisning |  | 57.3 | 54.4 |  |  | 0 | 0 | 0
105 | E | 1 | E-154A | Laboratorium | Lab. Prod. Strømn. | Undervisning |  | 43.3 | 40.6 |  |  | 0 | 0 | 1 | 800 | GJ | T | 1984-08-01
105 | E | 1 | E-154B | Laboratorium | Lab. Kontor | Administrasjon |  | 13.6 | 12.6 |  |  | 0 | 0 | 0
105 | E | 1 | E-155 | Lager | Lager | Teknisk Drift |  | 11.935 | 10.585 |  |  | 0 | 0 | 0
105 | E | 1 | E-156 | Laboratorium | Lab. Prod. utstyr | Undervisning |  | 114.42 | 110.52 |  |  | 0 | 0 | 2 | 800 | GJ | T | 1984-08-01
105 | E | 1 | E-157 | Heis | Heissjakt | Fellesareal |  | 11.55 | 10.22 |  |  | 0 | 0 | 0
105 | E | 1 | E-158 | Laboratorium | Lab. Prod. Utv. | Undervisning |  | 56.2 | 54.3 | 31.5 |  | 0 | 0 | 0
105 | E | 1 | E-158A | Laboratorium | Lab. Kontor | Administrasjon |  | 18 | 16.2 |  |  | 0 | 0 | 1 | 1250 | GJ | T | 1994-10-01
105 | E | 1 | E-159 | Korridor | Korridor vest | Fellesareal |  | 36.295 | 33.285 |  |  | 0 | 0 | 0
105 | E | 1 | E-159C | Toalett / våtrom | WC Dusj | Fellesareal |  | 3.75 | 2.97 |  |  | 0 | 0 | 0
105 | E | 1 | E-159D | Trapperom | Trapperom nord-vest | Fellesareal |  | 16.965 | 14.94 |  |  | 0 | 0 | 0
105 | E | 1 | E-159E | Trapperom | Trapperom syd-vest | Fellesareal |  | 21.09 | 20.07 | 20.43 |  | 0 | 0 | 0
105 | E | 1 | E-160 | Korridor | Vindfang, syd-vest | Fellesareal |  | 36.22 | 34.7 | 30.35 |  | 0 | 0 | 0
105 | E | 1 | E-160A | Korridor | Korridor syd-vest | Fellesareal |  | 49.04 | 46.97 | 41.3 |  | 0 | 0
105 | E | 1 | E-160B | Korridor | Korridor syd-øst | Fellesareal |  | 87.0881 | 75.8821 |  |  | 0 | 0 | 0
105 | E | 1 | E-160C | Trapperom | Trapperom midtfløy-syd | Fellesareal |  | 18.2 | 16 | 17.4 |  | 0 | 0 | 0
105 | E | 1 | E-162 | Klasserom | Undervisning | Undervisning |  | 113.46 | 105.2425 |  |  | 0 | 0 | 6 | 1000 | RILLE | IRC | 1984-08-01
105 | E | 1 | E-164 | Auditorium | Auditorium | Undervisning |  | 139.5 | 132.165 |  |  | 0 | 0 | 10 | 800 | RILLE | IRC | 1984-08-01
105 | E | 1 | E-166 | Auditorium | Auditorium | Undervisning |  | 139.5 | 132.165 |  |  | 0 | 0 | 10 | 800 | RILLE | IRC | 1984-08-01
105 | E | 1 | E-168 | Laboratorium | Lab. Prod, utv, | Undervisning |  | 21.64 | 20.66 | 19.53 |  | 0 | 0 | 0
105 | E | 1 | E-168A | Laboratorium | Lab. Kontor | Administrasjon |  | 7.2188 | 6.37 |  |  | 0 | 0 | 0
105 | E | 1 | E-168B | Laboratorium | Lab. Kontor | Administrasjon |  | 24.47 | 23.26 | 24.26 |  | 0 | 0 | 4 | 800 | RILLE | RT | 1984-08-01
105 | E | 1 | E-170 | Laboratorium | Lab. Kontor | Administrasjon |  | 19.1 | 16.5 |  |  | 0 | 0 | 2 | 2000 | GJ |  | 1984-08-01
105 | E | 1 | E-170A | Laboratorium | Lab. Kontor | Administrasjon |  | 7.9 | 7.1 |  |  | 0 | 0 | 0
105 | E | 1 | E-170B | Laboratorium | Lab. Kontor | Administrasjon |  | 7.8 | 7.1 |  |  | 0 | 0 | 0
105 | E | 1 | E-170C | Laboratorium | Lab. Lager | Undervisning |  | 22.3 | 20.1 |  |  | 0 | 0 | 1 | 2000 | GJ | T | 1984-08-01
105 | E | 1 | E-Atr.02 | Uteareal | Atrium | Atrium |  | 218.6 | 208.2 | 61.4 |  | 0 | 0
105 | E | 2 | E-200 | Korridor | Korridor nord-øst | Administrasjon |  | 14.8499 | 12.9 |  |  | 0 | 0
105 | E | 2 | E-200A | Toalett / våtrom | Bøttekott | Fellesareal |  | 3.5993 | 3.0336 |  |  | 0 | 0 | 0
105 | E | 2 | E-200B | Toalett / våtrom | WC | Fellesareal |  | 3.0814 | 2.6164 |  |  | 0 | 0 | 0
105 | E | 2 | E-200C | Trapperom | Trapperom nord-øst | Fellesareal |  | 16.965 | 15.12 |  |  | 0 | 0 | 0
105 | E | 2 | E-200D | Korridor | Forrom | Fellesareal |  | 10.1 | 8.9 |  |  | 0 | 0 | 0
105 | E | 2 | E-200E | Toalett / våtrom | WC | Fellesareal |  | 3.525 | 2.8 |  |  | 0 | 0 | 1 | 300 | GJ | t | 1984-08-01
105 | E | 2 | E-200F | Korridor | Korridor midtfløy-øst | Administrasjon |  | 9.9 | 8.8 |  |  | 0 | 0 | 0
105 | E | 2 | E-200G | Korridor | Korridor syd-øst | Administrasjon |  | 5 | 4.3 |  |  | 0 | 0 | 0
105 | E | 2 | E-200H | Korridor | Forrom | Fellesareal |  | 9.42 | 7.85 | 12.6 |  | 0 | 0
105 | E | 2 | E-200I | Trapperom | Trapperom syd-øst | Fellesareal |  | 27.1 | 24.2 |  |  | 0 | 0
105 | E | 2 | E-201 | Kontor | Møterom | Administrasjon |  | 20.2534 | 18.8342 |  |  | 0 | 0 | 1 | 1000 | GJ | T | 1984-08-01
105 | E | 2 | E-202 | Kontor | Kontor | Administrasjon |  | 15.3 | 14.5 |  |  | 0 | 0 | 1 | 1000 | GJ | T | 1984-08-01
105 | E | 2 | E-203 | Kontor | Kontor | Administrasjon |  | 15.3 | 14.5 |  |  | 0 | 0 | 1 | 1000 | GJ | T | 1984-08-01
105 | E | 2 | E-204 | Kontor | Kontor | Administrasjon |  | 15.3 | 14.3 |  |  | 0 | 0 | 1 | 1000 | GJ | T | 1984-08-01
105 | E | 2 | E-205 | Kontor | Kontor | Administrasjon |  | 10.6789 | 9.9 |  |  | 0 | 0 | 1 | 1000 | GJ | T | 1984-08-01
105 | E | 2 | E-206 | Kontor | Kontor / Ekspedisjon | Administrasjon |  | 44.6699 | 41.5 |  |  | 0 | 0 | 1 | 1000 | GJ | T | 1984-08-01
105 | E | 2 | E-207 | Kontor | Kontor | Administrasjon |  | 15.3 | 14.2 |  |  | 0 | 0 | 1 | 1000 | GJ | T | 1984-08-01
105 | E | 2 | E-208 | Kontor | Kontor | Administrasjon |  | 15.3 | 14.5 |  |  | 0 | 0 | 1 | 1000 | GJ | T | 1984-08-01
105 | E | 2 | E-209 | Kontor | Kontor | Administrasjon |  | 15.3 | 14.5 |  |  | 0 | 0 | 1 | 1000 | GJ | T | 1984-08-01
105 | E | 2 | E-210 | Kontor | Kontor | Administrasjon |  | 15.3 | 14.5 |  |  | 0 | 0 | 1 | 1000 | GJ | T | 1984-08-01
105 | E | 2 | E-211 | Kontor | Kontor | Administrasjon |  | 15.3 | 14.5 |  |  | 0 | 0 | 1 | 1000 | GJ | T | 1984-08-01
105 | E | 2 | E-212 | Kontor | Kontor | Administrasjon |  | 15.3 | 14.25 |  |  | 0 | 0 | 1 | 1000 | GJ | T | 1984-08-01
105 | E | 2 | E-220 | Korridor | Korridor | Fellesareal |  | 40.92 | 42.56 |  |  | 0 | 0 | 1 | 1000 | GJ | T | 1984-08-01
105 | E | 2 | E-220A | Trapperom | Trapperom midtfløy-nord | Fellesareal |  | 16.7952 | 15.2464 |  |  | 0 | 0 | 0
105 | E | 2 | E-220B | Heis | Heissjakt | Fellesareal |  | 7.83 | 6.75 |  |  | 0 | 0 | 0
105 | E | 2 | E-220C | Toalett / våtrom | Bøttekott | Fellesareal |  | 5.0683 | 4.3643 |  |  | 0 | 0 | 0
105 | E | 2 | E-220D | Toalett / våtrom | WC | Fellesareal |  | 5.2439 | 4.6463 |  |  | 0 | 0 | 0
105 | E | 2 | E-220E | Toalett / våtrom | WC HC | Fellesareal |  | 5.6234 | 4.6223 |  |  | 0 | 0 | 0
105 | E | 2 | E-220F | Kontor | Kopirom | Administrasjon |  | 12.8917 | 11.0461 |  |  | 0 | 0 | 0
105 | E | 2 | E-220G | Korridor | Korridor midtfløy-syd | Fellesareal |  | 57.6161 | 54.966 |  |  | 0 | 0 | 1 | 1000 | GJ | T | 1984-08-01
105 | E | 2 | E-220H | Trapperom | Trapperom midtfløy-syd | Fellesareal |  | 20.1 | 17.5 |  |  | 0 | 0
105 | E | 2 | E-220H | Trapperom | Trapperom midtfløy-syd | Fellesareal |  | 20.1278 | 17.4963 |  |  | 0 | 0 | 0
105 | E | 2 | E-221 | Kontor | Kontor | Administrasjon |  | 20.5057 | 19.2152 |  |  | 0 | 0 | 1 | 1000 | GJ | T | 1984-08-01
105 | E | 2 | E-222 | Kontor | Kontor | Administrasjon |  | 11.27 | 10.4725 |  |  | 0 | 0 | 1 | 1000 | GJ | T | 1984-08-01
105 | E | 2 | E-223 | Kontor | Kontor | Administrasjon |  | 20.1098 | 19.1495 |  |  | 0 | 0 | 1 | 1000 | GJ | T | 1984-08-01
105 | E | 2 | E-224 | Kontor | Kontor | Administrasjon |  | 10.95 | 10.295 |  |  | 0 | 0 | 1 | 1000 | GJ | T | 1984-08-01 | Skifte ovn
105 | E | 2 | E-225 | Kontor | Kontor | Administrasjon |  | 20.1098 | 19.1495 |  |  | 0 | 0 | 1 | 1000 | GJ | T | 1984-08-01
105 | E | 2 | E-226 | Kontor | Kontor | Administrasjon |  | 10.95 | 10.295 |  |  | 0 | 0 | 1 | 1000 | GJ | T | 1984-08-01
105 | E | 2 | E-227 | Kontor | Møterom | Administrasjon |  | 47.209 | 45.8686 |  |  | 0 | 0 | 2 | 1000 | GJ | T | 1984-08-01
105 | E | 2 | E-228 | Kontor | Kontor | Administrasjon |  | 10.95 | 10.295 |  |  | 0 | 0 | 1 | 1000 | GJ | T | 1984-08-01
105 | E | 2 | E-230 | Kontor | Kontor | Administrasjon |  | 10.95 | 10.295 |  |  | 0 | 0 | 1 | 1000 | GJ | T | 1984-08-01
105 | E | 2 | E-231 | Kontor | Kontor / Prosjekt EDB | Undervisning |  | 19.95 | 18.995 |  |  | 0 | 0 | 1 | 1000 | GJ | T | 1984-08-01
105 | E | 2 | E-232 | Kontor | Kontor | Administrasjon |  | 10.95 | 10.295 |  |  | 0 | 0 | 1 | 1000 | GJ | T | 1984-08-01 | Skifte ovn
105 | E | 2 | E-233 | Kontor | Kontor | Administrasjon |  | 19.95 | 18.995 |  |  | 0 | 0 | 1 | 1000 | GJ | T | 1984-08-01
105 | E | 2 | E-234 | Kontor | Kontor | Administrasjon |  | 10.95 | 10.295 |  |  | 0 | 0 | 1 | 1000 | GJ | T | 1984-08-01
105 | E | 2 | E-235 | Kontor | Kontor | Administrasjon |  | 10.95 | 10.295 |  |  | 0 | 0 | 1 | 800 | GJ | T | 1984-08-01
105 | E | 2 | E-236 | Kontor | Kontor | Administrasjon |  | 10.95 | 10.295 |  |  | 0 | 0 | 1 | 1000 | GJ | T | 1984-08-01
105 | E | 2 | E-237 | Kontor | Kontor | Administrasjon |  | 10.95 | 10.295 |  |  | 0 | 0 | 1 | 800 | GJ | T | 1984-08-01
105 | E | 2 | E-238 | Kontor | Kontor | Administrasjon |  | 10.95 | 10.295 |  |  | 0 | 0 | 1 | 1000 | GJ | T | 1984-08-01
105 | E | 2 | E-239 | Kontor | Kontor | Administrasjon |  | 10.95 | 10.295 |  |  | 0 | 0 | 1 | 800 | GJ | T | 1984-08-01
105 | E | 2 | E-240 | Kontor | Kontor | Administrasjon |  | 10.95 | 10.295 |  |  | 0 | 0 | 1 | 1000 | GJ | T | 1984-08-01
105 | E | 2 | E-241 | Kontor | Kontor | Administrasjon |  | 10.95 | 10.295 |  |  | 0 | 0 | 1 | 800 | GJ | T | 1984-08-01
105 | E | 2 | E-242 | Kontor | Kontor | Administrasjon |  | 10.95 | 10.295 |  |  | 0 | 0 | 1 | 1000 | GJ | T | 1984-08-01
105 | E | 2 | E-243 | Kontor | Kontor | Administrasjon |  | 10.95 | 10.295 |  |  | 0 | 0 | 1 | 800 | GJ | T | 1984-08-01
105 | E | 2 | E-244 | Kontor | Kontor | Administrasjon |  | 10.95 | 10.295 |  |  | 0 | 0 | 1 | 1000 | GJ | T | 1984-08-01
105 | E | 2 | E-245 | Kontor | Kontor | Administrasjon |  | 10.88 | 9.805 |  |  | 0 | 0 | 1 | 1000 | GJ | T | 1984-08-01
105 | E | 2 | E-246 | Kontor | Kontor | Administrasjon |  | 10.85 | 9.7625 |  |  | 0 | 0 | 1 | 1000 | GJ | T | 1984-08-01
105 | E | 2 | E-248 | Kontor | Kopirom | Administrasjon |  | 20.46 | 19.5 |  |  | 0 | 0 | 1 | 1000 | GJ | T | 1984-08-01
105 | E | 2 | E-249 | Kontor | Møterom | Administrasjon |  | 20.46 | 19.5 |  |  | 0 | 0 | 0
105 | E | 2 | E-250 | Korridor | Korridor nord-vest | Fellesareal |  | 35.704 | 32.693 |  |  | 0 | 0 | 0
105 | E | 2 | E-250A | Trapperom | Trapperom nord-vest | Fellesareal |  | 17.8625 | 16.29 |  |  | 0 | 0 | 0
105 | E | 2 | E-250B | Toalett / våtrom | WC | Fellesareal |  | 4.5675 | 3.78 |  |  | 0 | 0 | 0
105 | E | 2 | E-250C | Heis | Heissjakt | Fellesareal |  | 11.55 | 10.22 |  |  | 0 | 0 | 0
105 | E | 2 | E-250D | Korridor | Korridor syd-vest | Fellesareal |  | 116.8535 | 109.0515 |  |  | 0 | 0 | 0
105 | E | 2 | E-251 | Toalett / våtrom | Moppvask | Fellesareal |  | 46.97 | 42.5737 |  |  | 0 | 0 | 0
105 | E | 2 | E-251A | Teknisk rom | Hovedtavle | Teknisk Drift |  | 27.2875 | 23.76 |  |  | 0 | 0 | 0
105 | E | 2 | E-252 | Laboratorium | Lab. Reservoar | Undervisning |  | 86.315 | 83.3638 |  |  | 0 | 0 | 2 | 1000 | GJ | IRC
105 | E | 2 | E-252A | Laboratorium | Lab. Forberedelsesrom | Undervisning |  | 19.65 | 18.24 |  |  | 0 | 0 | 1 | 1000 | GJ | IRC
105 | E | 2 | E-252B | Laboratorium | Lab. Lager | Undervisning |  | 9 | 8.1225 |  |  | 0 | 0 | 0
105 | E | 2 | E-253 | Laboratorium | Lab. Reservoar | Undervisning |  | 101.445 | 96.7387 |  |  | 0 | 0 | 1 | 1500 | GJ | IRC | 1984-08-01
105 | E | 2 | E-254 | Laboratorium | Lab. P,V,T, | Undervisning |  | 85.5 | 82.7 |  |  | 0 | 0 | 3 | 1000 | GJ | IRC | 1984-08-01
105 | E | 2 | E-256 | Laboratorium | Lab. Reservoar | Undervisning |  | 85.8 | 83.0423 |  |  | 0 | 0 | 3 | 1000 | GJ | IRC | 1984-08-01
105 | E | 2 | E-256A | Laboratorium | Lab. Kontor | Administrasjon |  | 29.0262 | 26.858 | 24.8 |  | 0 | 0 | 0
105 | E | 2 | E-258 | Laboratorium | Lab. P,V,T, | Undervisning |  | 56.27 | 53.7412 |  |  | 0 | 0 | 2 | 1000 | GJ | IRC
105 | E | 2 | E-259 | Teknisk rom | Teknisk rom | Teknisk Drift |  | 17.98 | 16.24 |  |  | 0 | 0 | 0
105 | E | 2 | E-260 | Korridor | Korridor syd-vest | Fellesareal |  | 85.7 | 78.4 |  |  | 0 | 0 | 2 | 2000 | RILLE | IRC | 1984-08-01
105 | E | 2 | E-260A | Trapperom | Trapperom syd-vest | Fellesareal |  | 18.6936 | 16.4638 |  |  | 0 | 0 | 0
105 | E | 2 | E-260B | Korridor | Korridor syd-øst | Fellesareal |  | 104.5 | 95.2 |  |  | 0 | 0 | 2 | 2000 | RILLE | IRC | 1984-08-01
105 | E | 2 | E-260C | Toalett / våtrom | WC | Fellesareal |  | 2.49 | 1.98 | 5.64 |  | 0 | 0 | 0
105 | E | 2 | E-260D | Toalett / våtrom | WC | Fellesareal |  | 2.61 | 1.98 | 5.64 |  | 0 | 0 | 0
105 | E | 2 | E-262 | Klasserom | Undervisning | Undervisning |  | 117.9926 | 112.6326 |  |  | 0 | 0 | 3 | 2000 | GJ | IRC | 1984-08-01 | SKIFTE 1500 TIL 2000
105 | E | 2 | E-264 | Klasserom | Undervisning | Undervisning |  | 118.2 | 113.76 |  |  | 0 | 0 | 4 | 2000 | GJ | IRC | 1984-08-01 | SKIFTE 1500 TIL 2000
105 | E | 2 | E-266 | Klasserom | Undervisning | Undervisning |  | 26.7 | 25.2 |  |  | 0 | 0 | 0
105 | E | 2 | E266B | Kontor | Kontor | Administrasjon |  | 16.2 | 14.82 |  |  | 0 | 0 | 1 | 1000 | GJ | T | 1984-08-01
105 | E | 2 | E266C | Kontor | Kontor | Administrasjon |  | 16.2 | 14.82 |  |  | 0 | 0 | 1 | 1000 | GJ | T | 1984-08-01
105 | E | 2 | E268 | Kontor | Møterom | Administrasjon |  | 27.9 | 26.3 |  |  | 0 | 0 | 1 | 1000 | GJ | T | 1999-09-01
105 | E | 2 | E268A | Kontor | Kontor | Administrasjon |  | 17.1 | 15.675 |  |  | 0 | 0 | 1 | 1000 | GJ | T | 1984-08-01
105 | E | 2 | E268C | Kontor | Kontor | Administrasjon |  | 14.1 | 12.825 |  |  | 0 | 0 | 1 | 1000 | GJ | T | 1984-08-01
105 | E | 2 | E270 | Klasserom | Undervisning | Undervisning |  | 59.1 | 56.16 |  |  | 0 | 0 | 2 | 1500 | GJ | IRC | 1984-08-01
105 | E | 2 | E271 | Laboratorium | Lab. | Undervisning |  | 23.9 | 22.7 |  |  | 0 | 0 | 0
105 | E | 2 | E-272 | Klasserom | Underv. Geologi | Undervisning |  | 71.3 | 65.8 |  |  | 0 | 0 | 1 | 2000 | GJ | IRC | 1984-08-01
105 | E | 2 | E-272A | Kontor | Underv. Kontor | Administrasjon |  | 11.6 | 10.4 |  |  | 0 | 0 | 1 | 2000 | GJ | IRC | 1984-08-01
105 | E | 2 | E-272B | Laboratorium | Lab. Kontor | Administrasjon |  | 11.6 | 10.4 |  |  | 0 | 0 | 1 | 1000 | GJ | T | 1984-08-01
105 | E | 2 | E-280 | Korridor | Hovedkorridor | Fellesareal |  | 299.3562 | 286.2425 |  |  | 0 | 0 | 0
105 | E | 2 | E-290 | Uteareal | Atrium | Atrium |  | 520.6 | 511.8 |  |  | 0 | 0 | 0
105 | E | 2 | E-291 | Uteareal | Atrium | Atrium |  | 516.4 | 510.8 |  |  | 0 | 0 | 0
105 | E | 3 | E-300A | Trapperom | Trapperom nord-øst | Fellesareal |  | 17.4 | 15.12 |  |  | 0 | 0 | 0
105 | E | 3 | E-300B | Toalett / våtrom | Bøttekott | Fellesareal |  | 4.0512 | 3.454 |  |  | 0 | 0 | 0
105 | E | 3 | E-300C | Toalett / våtrom | WC | Fellesareal |  | 2.6294 | 2.196 |  |  | 0 | 0 | 0
105 | E | 3 | E-300D | Toalett / våtrom | WC | Fellesareal |  | 3.5229 | 2.7983 |  |  | 0 | 0 | 1 | 300 | GJ | T | 1984-08-01
105 | E | 3 | E-300E | Trapperom | Trapperom syd-øst | Fellesareal |  | 18.2623 | 15.962 |  |  | 0 | 0 | 0
105 | E | 3 | E-300F | Korridor | Forrom | Fellesareal |  | 9.3901 | 7.7055 |  |  | 0 | 0 | 0
105 | E | 3 | E-300G | Korridor | Forrom | Fellesareal |  | 10.5176 | 8.8625 |  |  | 0 | 0 | 0
105 | E | 3 | E-301 | Kontor | Møterom | Administrasjon |  | 82.8 | 77.7812 |  |  | 0 | 0 | 4 | 1000 | GJ | IRC
105 | E | 3 | E-302 | Kontor | Forrom | Administrasjon |  | 19.2 | 16.815 |  |  | 0 | 0 | 0
105 | E | 3 | E-302A | Kontor | Kontor | Administrasjon |  | 11.1 | 10.44 |  |  | 0 | 0 | 1 | 1500 | GJ | T | 1984-08-01
105 | E | 3 | E-302B | Kontor | Kontor | Velferd |  | 11.1 | 10.44 |  |  | 0 | 0 | 1 | 1500 | GJ | T | 1984-08-01
105 | E | 3 | E-303 | Kontor | Kontor | Administrasjon |  | 22.2 | 21.1 |  |  | 0 | 0 | 1 | 1000 | GJ | T | 1984-08-01
105 | E | 3 | E-304 | Kontor | Kontor | Administrasjon |  | 22.2 | 21.24 |  |  | 0 | 0 | 1 | 1000 | GJ | IRC
105 | E | 3 | E-306 | Kontor | Kontor | Administrasjon |  | 11.1 | 10.44 |  |  | 0 | 0 | 1 | 1000 | GJ | T | 1984-08-01
105 | E | 3 | E-307 | Kontor | Kontor | Administrasjon |  | 11.1067 | 10.2665 |  |  | 0 | 0 | 1 | 1000 | GJ | T | 1984-08-01
105 | E | 3 | E-308 | Korridor | Korridor øst | Fellesareal |  | 57.6016 | 50.874 |  |  | 0 | 0 | 0
105 | E | 3 | E-310 | Korridor | Hovedkorridor | Fellesareal |  | 313.5692 | 297.4396 |  |  | 0 | 0 | 0
105 | E | 3 | E-320 | Korridor | Korridor midtfløy-nord | Fellesareal |  | 65.41 | 62.85 |  |  | 0 | 0 | 0
105 | E | 3 | E-320A | Trapperom | Trapperom midtfløy-nord | Fellesareal |  | 26.3315 | 23.9515 |  |  | 0 | 0 | 0
105 | E | 3 | E-320B | Trapperom | Trapperom midtfløy-syd | Fellesareal |  | 18.9374 | 16.4154 |  |  | 0 | 0 | 0
105 | E | 3 | E-320C | Toalett / våtrom | WC | Fellesareal |  | 5.9075 | 4.9088 |  |  | 0 | 0 | 0
105 | E | 3 | E-320D | Toalett / våtrom | WC | Fellesareal |  | 4.764 | 4.1995 |  |  | 0 | 0 | 0
105 | E | 3 | E-320E | Toalett / våtrom | WC | Fellesareal |  | 4.8542 | 4.2835 |  |  | 0 | 0 | 0
105 | E | 3 | E-320F | Kontor | Kopirom | Administrasjon |  | 12.8917 | 11.0461 |  |  | 0 | 0 | 0
105 | E | 3 | E-320G | Heis | Heissjakt | Fellesareal |  | 7.54 | 6.48 |  |  | 0 | 0 | 0
105 | E | 3 | E-320H | Korridor | Korridor midtfløy-syd | Fellesareal |  | 67.7 | 64.4 |  |  | 0 | 0 | 0
105 | E | 3 | E-321 | Kontor | Kontor | Administrasjon |  | 20.3435 | 19.051 |  |  | 0 | 0 | 1 | 1000 | GJ | T | 1984-08-01
105 | E | 3 | E-322 | Kontor | Kontor | Administrasjon |  | 11.265 | 10.4725 |  |  | 0 | 0 | 1 | 800 | GJ | T | 1984-08-01
105 | E | 3 | E-323 | Kontor | Kontor | Administrasjon |  | 19.95 | 18.995 |  |  | 0 | 0 | 1 | 1000 | GJ | T | 1984-08-01
105 | E | 3 | E-324 | Kontor | Kontor | Administrasjon |  | 10.95 | 10.295 |  |  | 0 | 0 | 1 | 800 | GJ | T | 1984-08-01
105 | E | 3 | E-325 | Kontor | Kontor | Administrasjon |  | 19.95 | 18.995 |  |  | 0 | 0 | 1 | 1000 | GJ | T | 1984-08-01
105 | E | 3 | E-326 | Kontor | Kontor | Administrasjon |  | 10.95 | 10.295 |  |  | 0 | 0
105 | E | 3 | E-327 | Kontor | Kontor | Administrasjon |  | 19.95 | 18.995 |  |  | 0 | 0 | 1 | 800 | GJ | T | 1984-08-01
105 | E | 3 | E-328 | Kontor | Kontor | Administrasjon |  | 10.95 | 10.295 |  |  | 0 | 0 | 1 | 800 | GJ | T | 1984-08-01
105 | E | 3 | E-329 | Kontor | Kontor | Administrasjon |  | 19.95 | 18.995 |  |  | 0 | 0 | 1 | 1000 | GJ | T | 1984-08-01
105 | E | 3 | E-330 | Kontor | Kontor | Administrasjon |  | 10.95 | 10.295 |  |  | 0 | 0 | 1 | 800 | GJ | T | 1984-08-01
105 | E | 3 | E-331 | Kontor | Kontor | Administrasjon |  | 19.95 | 18.995 |  |  | 0 | 0 | 1 | 1000 | GJ | T | 1984-08-01
105 | E | 3 | E-332 | Kontor | Kontor | Administrasjon |  | 10.95 | 10.295 |  |  | 0 | 0 | 1 | 800 | GJ | T | 1984-08-01
105 | E | 3 | E-333 | Kontor | Kontor | Administrasjon |  | 19.95 | 18.995 |  |  | 0 | 0 | 1 | 1000 | GJ | T | 1984-08-01
105 | E | 3 | E-334 | Kontor | Kontor | Administrasjon |  | 10.95 | 10.295 |  |  | 0 | 0 | 1 | 800 | GJ | T | 1984-08-01
105 | E | 3 | E-335 | Kontor | Kontor | Administrasjon |  | 10.95 | 10.295 |  |  | 0 | 0 | 1 | 800 | GJ | T | 1999-09-01
105 | E | 3 | E-336 | Kontor | Kontor | Administrasjon |  | 10.95 | 10.295 |  |  | 0 | 0 | 1 | 800 | GJ | T | 1999-09-01 | Skiftes til 800
105 | E | 3 | E-337 | Kontor | Kontor | Administrasjon |  | 10.95 | 10.295 |  |  | 0 | 0 | 1 | 800 | GJ | T | 1999-09-01
105 | E | 3 | E-338 | Kontor | Kontor | Administrasjon |  | 10.95 | 10.295 |  |  | 0 | 0 | 1 | 800 | GJ | T | 1984-08-01
105 | E | 3 | E-339 | Kontor | Kontor | Administrasjon |  | 11 | 10.2 |  |  | 0 | 0 | 1 | 800 | GJ | T | 1984-08-01
105 | E | 3 | E-340 | Kontor | Kontor | Administrasjon |  | 10.95 | 10.295 |  |  | 0 | 0 | 1 | 800 | GJ | T | 1984-08-01
105 | E | 3 | E-341 | Kontor | Kontor | Administrasjon |  | 11 | 10.2 |  |  | 0 | 0 | 1 | 800 | GJ | T | 1984-08-01
105 | E | 3 | E-342 | Kontor | Kontor | Administrasjon |  | 10.95 | 10.295 |  |  | 0 | 0 | 1 | 800 | GJ | T | 1984-08-01
105 | E | 3 | E-343 | Kontor | Kontor | Administrasjon |  | 10.95 | 10.295 |  |  | 0 | 0 | 1 | 800 | GJ | T | 1984-08-01
105 | E | 3 | E-344 | Kontor | Kontor | Administrasjon |  | 10.95 | 10.295 |  |  | 0 | 0 | 1 | 800 | GJ | T | 1984-08-01
105 | E | 3 | E-345 | Kontor | Kontor | Administrasjon |  | 10.8125 | 9.7625 |  |  | 0 | 0 | 1 | 800 | GJ | T | 1984-08-01
105 | E | 3 | E-346 | Kontor | Kontor | Administrasjon |  | 10.8 | 9.8 |  |  | 0 | 0 | 1 | 800 | GJ | T | 1984-08-01
105 | E | 3 | E-348 | Kontor | Møterom | Administrasjon |  | 20.2 | 19.2 |  |  | 0 | 0 | 0
105 | E | 3 | E-349 | Kontor | Møterom | Administrasjon |  | 20.2 | 19.3 |  |  | 0 | 0 | 0
105 | E | 3 | E-350 | Korridor | Korridor nord-vest | Fellesareal |  | 61.7114 | 56.5547 |  |  | 0 | 0 | 0
105 | E | 3 | E-350A | Toalett / våtrom | WC Dusj | Fellesareal |  | 5.775 | 4.725 |  |  | 0 | 0 | 0
105 | E | 3 | E-350B | Toalett / våtrom | Bøttekott | Fellesareal |  | 11.7025 | 10.0288 |  |  | 0 | 0 | 1 | 800 | GJ | T | 1984-08-01
105 | E | 3 | E-350C | Trapperom | Trapperom nord-vest | Fellesareal |  | 16.785 | 14.775 |  |  | 0 | 0 | 0
105 | E | 3 | E-350D | Trapperom | Trapperom syd-vest | Fellesareal |  | 18.6936 | 16.4638 |  |  | 0 | 0 | 0
105 | E | 3 | E-350E | Toalett / våtrom | WC | Fellesareal |  | 2.22 | 1.7 | 5.2 |  | 0 | 0 | 0
105 | E | 3 | E-350F | Toalett / våtrom | WC | Fellesareal |  | 2.22 | 1.7 | 5.2 |  | 0 | 0 | 0
105 | E | 3 | E-350G | Heis | Heissjakt | Fellesareal |  | 11.85 | 10.36 |  |  | 0 | 0 | 0
105 | E | 3 | E-350H | Laboratorium | Lab. Lager | Undervisning |  | 6.2 | 5.3 |  |  | 0 | 0 | 0
105 | E | 3 | E-350I | Korridor | Korridor syd-vest | Fellesareal |  | 61.7114 | 56.5547 |  |  | 0 | 0 | 0
105 | E | 3 | E-351 | Laboratorium | Lab. Prosjekt | Undervisning |  | 90.6 | 85.9 |  |  | 0 | 0 | 2 | 1500 | GJ | IRC | 1984-08-01
105 | E | 3 | E-351A | Laboratorium | Lab. Prosjekt | Undervisning |  | 11.4 | 9.8 |  |  | 0 | 0 | 1 | 1500 | GJ | T | 1984-08-01
105 | E | 3 | E-352 | Laboratorium | Lab. Undervisning EDB | Undervisning |  | 86.2 | 83.2 |  |  | 0 | 0 | 3 | 1000 | GJ | IRC |  | SKIFTES TIL 1000
105 | E | 3 | E-352A | Laboratorium | Lab. Kontor | Administrasjon |  | 19.7171 | 18.3056 |  |  | 0 | 0 | 1 | 800 | GJ | T | 1984-08-01
105 | E | 3 | E-352B | Laboratorium | Lab. Lager | Undervisning |  | 9.0063 | 8.1285 |  |  | 0 | 0 | 0
105 | E | 3 | E-353 | Laboratorium | Lab. Undervisning EDB | Undervisning |  | 77.8 | 73.9 |  |  | 0 | 0 | 3 | 1000 | GJ | IRC |  | SKIFTES TIL 1000
105 | E | 3 | E-354 | Laboratorium | Lab. Auditorium kjemi | Undervisning |  | 85.8766 | 83.1178 |  |  | 0 | 0 | 3 | 1000 | GJ | IRC |  | SKIFTES TIL 1000
105 | E | 3 | E-355 | Laboratorium | Lab. Mikroskop | Undervisning |  | 45 | 42.5 |  |  | 0 | 0 | 0
105 | E | 3 | E-355A | Laboratorium | Lab. Sliping | Undervisning |  | 29.0262 | 26.858 | 24.8 |  | 0 | 0 | 0
105 | E | 3 | E-355C | Laboratorium | Lab. Kontor | Administrasjon |  | 21.9 | 20.0362 |  |  | 0 | 0 | 2 | 800 | GJ | T | 1984-08-01
105 | E | 3 | E-356 | Laboratorium | Lab. | Undervisning |  | 85.8734 | 83.1146 |  |  | 0 | 0 | 3 | 1500 | GJ | IRC | 1984-08-01
105 | E | 3 | E-356A | Laboratorium | Lab. Kontor | Administrasjon |  | 16.5 | 15.2475 |  |  | 0 | 0 | 1 | 1000 | GJ | T | 1984-08-01
105 | E | 3 | E-356B | Laboratorium | Lab. Lager | Undervisning |  | 12.15 | 11.115 |  |  | 0 | 0 | 0
105 | E | 3 | E-357 | Laboratorium | Lab. Massespek, | Undervisning |  | 81 | 77.6587 |  |  | 0 | 0 | 0
105 | E | 3 | E-357A | Laboratorium | Lab. Kontor | Administrasjon |  | 21.9 | 20.0362 |  |  | 0 | 0 | 1 | 800 | GJ | T | 1984-08-01
105 | E | 3 | E-357B | Laboratorium | Lab. Kontor | Administrasjon |  | 10.95 | 9.7613 |  |  | 0 | 0 | 1 | 800 | GJ | T | 1984-08-01
105 | E | 3 | E-358 | Laboratorium | Lab. Fysikk- kjemi | Undervisning |  | 73.7606 | 70.6363 |  |  | 0 | 0 | 2 | 2000 | GJ | IRC | 1984-08-01
105 | E | 3 | E-359 | Laboratorium | Lab. Olje og Gass | Undervisning |  | 116.6435 | 109.3884 |  |  | 0 | 0 | 3 | 1500 | GJ | IRC | 1984-08-01
105 | E | 3 | E-359A | Laboratorium | Lab. Forberedelsesrom | Undervisning |  | 18 | 16.4587 |  |  | 0 | 0 | 0
105 | E | 3 | E-359B | Laboratorium | Lab. Kontor | Administrasjon |  | 19.95 | 18.3113 |  |  | 0 | 0 | 1 | 1000 | GJ | T | 1984-08-01
105 | E | 3 | E-359C | Laboratorium | Lab. | Undervisning |  | 37.2 | 33.0619 |  |  | 0 | 0 | 0
105 | E | 3 | E-360 | Korridor | Korridor syd-vest | Fellesareal |  | 107.1641 | 99.0393 |  |  | 0 | 0 | 0
105 | E | 3 | E-360A | Korridor | Korridor syd-øst | Fellesareal |  | 157.6146 | 147.8229 |  |  | 0 | 0 | 0
105 | E | 3 | E-361 | Teknisk rom | Svakstrøm | Teknisk Drift |  | 5.9684 | 5.0195 |  |  | 0 | 0 | 0
105 | E | 3 | E-362 | Kontor | Kontor | Administrasjon |  | 20.8217 | 17.5745 |  |  | 0 | 0 | 1 | 1500 | GJ | IRC | 1999-09-01
105 | E | 3 | E-363 | Kontor | Kontor | Administrasjon |  | 11.4826 | 10.5638 |  |  | 0 | 0 | 1 | 800 | GJ | T | 1984-08-01
105 | E | 3 | E-364 | Kontor | Kontor | Administrasjon |  | 18.7517 | 17.1437 |  |  | 0 | 0 | 1 | 1000 | GJ | IRC |  | SKIFTES
105 | E | 3 | E-365 | Kontor | Kontor | Administrasjon |  | 10.3421 | 9.54 |  |  | 0 | 0 | 1 | 800 | GJ | T | 1984-08-01
105 | E | 3 | E-366 | Kontor | Kontor | Administrasjon |  | 11.25 | 9.975 |  |  | 0 | 0 | 1 | 800 | GJ | T | 1984-08-01
105 | E | 3 | E-367 | Kontor | Kontor | Administrasjon |  | 10.3421 | 9.54 |  |  | 0 | 0 | 1 | 800 | GJ | T | 1984-08-01
105 | E | 3 | E-368 | Kontor | Kontor | Administrasjon |  | 11.25 | 9.975 |  |  | 0 | 0 | 1 | 800 | GJ | T | 1984-08-01
105 | E | 3 | E-369 | Kontor | Kontor | Administrasjon |  | 10.11 | 9.3248 |  |  | 0 | 0 | 1 | 800 | GJ | T | 1984-08-01
105 | E | 3 | E-370 | Kontor | Kontor | Administrasjon |  | 11.25 | 9.975 |  |  | 0 | 0 | 1 | 800 | GJ | T | 1984-08-01
105 | E | 3 | E-371 | Kjøkken | Te-kjøkken | Administrasjon |  | 11.5455 | 10.2053 |  |  | 0 | 0 | 0
105 | E | 3 | E-372 | Kontor | Kontor | Administrasjon |  | 11.25 | 9.975 |  |  | 0 | 0 | 1 | 800 | GJ | T | 1984-08-01
105 | E | 3 | E-374 | Kontor | Møterom | Administrasjon |  | 40.6 | 37.1 |  |  | 0 | 0 | 2 | 1000 | GJ | IRC |  | SKIFTES
105 | E | 3 | E-375 | Lager | Lager | Administrasjon |  | 17.1104 | 14.8864 |  |  | 0 | 0
105 | E | 3 | E-377 | Kontor | Kontor | Administrasjon |  | 10.57 | 9.6788 |  |  | 0 | 0 | 1 | 800 | GJ | T | 1984-08-01
105 | E | 3 | E-378 | Kontor | Kontor | Administrasjon |  | 20.25 | 18.525 |  |  | 0 | 0 | 1 | 1000 | GJ | T | 1984-08-01
105 | E | 3 | E-379 | Kontor | Kontor | Administrasjon |  | 10.65 | 9.8325 |  |  | 0 | 0 | 1 | 800 | GJ | T | 1984-08-01
105 | E | 3 | E-380 | Kontor | Kontor | Administrasjon |  | 20.25 | 18.525 |  |  | 0 | 0 | 1 | 1000 | GJ | T | 1984-08-01 | SKIFTES
105 | E | 3 | E-381 | Kontor | Kontor | Administrasjon |  | 10.65 | 9.8325 |  |  | 0 | 0 | 1 | 800 | GJ | T | 1984-08-01
105 | E | 3 | E-382 | Kontor | Kontor | Administrasjon |  | 20.25 | 18.525 |  |  | 0 | 0 | 1 | 1000 | GJ | T | 1984-08-01
105 | E | 3 | E-383 | Kontor | Kontor | Administrasjon |  | 11.715 | 10.7812 |  |  | 0 | 0 | 1 | 800 | GJ | T | 1984-08-01
105 | E | 3 | E-384 | Kontor | Kontor | Administrasjon |  | 20.25 | 18.525 |  |  | 0 | 0 | 1 | 1000 | GJ | T | 1984-08-01
105 | E | 3 | E-385 | Lager | Lager | Administrasjon |  | 11.3 | 9.95 |  |  | 0 | 0 | 0
105 | E | 3 | E-385A | Teknisk rom | Telefonsentral | Teknisk Drift |  | 8.39 | 7.31 |  |  | 0 | 0 | 0
105 | E | 3 | E-386 | Kontor | Kontor | Administrasjon |  | 20.25 | 18.525 |  |  | 0 | 0 | 1 | 1000 | GJ | T | 1984-08-01
105 | E | 3 | E-388 | Kontor | Kontor | Administrasjon |  | 20.25 | 18.525 |  |  | 0 | 0 | 1 | 1000 | GJ | T | 1984-08-01
105 | E | 3 | E-390 | Kontor | Kontor | Administrasjon |  | 20.25 | 18.525 |  |  | 0 | 0 | 1 | 1000 | GJ | T | 1999-09-01
105 | E | 3 | E-392 | Kontor | Kontor | Administrasjon |  | 20.25 | 18.525 |  |  | 0 | 0 | 1 | 1000 | GJ | T | 1984-08-01
105 | E | 3 | E-394 | Kontor | Kontor | Administrasjon |  | 20.25 | 18.525 |  |  | 0 | 0 | 1 | 1000 | GJ | T | 1984-08-01
105 | E | 3 | E-396 | Kontor | Kontor | Administrasjon |  | 20.498 | 17.2605 |  |  | 0 | 0 | 1 | 1000 | GJ | T | 1984-08-01
105 | E | 3 | E-398 | Kontor | Kopirom | Administrasjon |  | 20.8016 | 19.3917 |  |  | 0 | 0 | 0
105 | E | 4 | E-400 | Trapperom | Trapperom midtfløy-nord | Fellesareal |  | 27.6536 | 23.7678 |  |  | 0 | 0 | 1 | 1000 | RILLE | RT | 1984-08-01
105 | E | 4 | E-401 | Kontor | Møte-Personalrom | Velferd |  | 41.4 | 38.4813 |  |  | 0 | 0 | 1 | 1000 | GJ | IRC |  | SKIFTES TIL 1000
105 | E | 4 | E-402 | Klasserom | Undervisning EDB | Undervisning |  | 41.4 | 38.645 |  |  | 0 | 0 | 2 | 1000 | GJ | IRC |  | SKIFTES TIL 1000
105 | E | 4 | E-403 | Kontor | Kontor | Administrasjon |  | 29.6312 | 28.5474 |  |  | 0 | 0 | 2 | 1000 | GJ | IRC |  | SKIFTES
105 | E | 4 | E-404 | Klasserom | Teknisk rom EDB | Undervisning |  | 97.203 | 90.0704 |  |  | 0 | 0 | 3 | 1000 | GJ | IRC |  | SKIFTES TIL 1000
105 | E | 4 | E-404A | Kontor | Kontor | Administrasjon |  | 9 | 8.41 |  |  | 0 | 0 | 1 | 1000 | GJ | T |  | SKIFTES
105 | E | 4 | E-404B | Klasserom | Teknisk rom EDB | Undervisning |  | 17.9784 | 16.9763 |  |  | 0 | 0 | 0
105 | E | 4 | E-405 | Korridor | Forrom | Undervisning |  | 11.7688 | 9.5076 |  |  | 0 | 0
105 | E | 4 | E-407 | Korridor | Hovedkorridor | Fellesareal |  | 298.5 | 282.7 |  |  | 0 | 0 | 0
105 | E | 4 | E-408 | Korridor | Forrom | Fellesareal |  | 9.7 | 8.6 |  |  | 0 | 0 | 0
105 | E | 4 | E-408A | Toalett / våtrom | Bøttekott | Fellesareal |  | 3.9 | 3.3 |  |  | 0 | 0 | 0
105 | E | 4 | E-408B | Toalett / våtrom | WC | Fellesareal |  | 2.8 | 2.3 |  |  | 0 | 0 | 0
105 | E | 4 | E-408C | Trapperom | Trapperom nord-øst | Fellesareal |  | 16.7 | 14.9 | 16.4 |  | 0 | 0 | 1 | 1000 | RILLE | RT | 1984-08-01
105 | E | 4 | E-409 | Korridor | Forrom | Fellesareal |  | 9 | 7.7 |  |  | 0 | 0 | 0
105 | E | 4 | E-409A | Toalett / våtrom | WC | Fellesareal |  | 3.5228 | 2.7981 |  |  | 0 | 0 | 1 | 300 | GJ | IRC | 1984-08-01
105 | E | 4 | E-410 | Trapperom | Trapperom syd-øst | Fellesareal |  | 16.7 | 14.9 |  |  | 0 | 0 | 1 | 1000 | RILLE | RT | 1984-08-01
105 | E | 4 | E-415 | Heis | Heissjakt | Fellesareal |  | 7.8 | 6.48 |  |  | 0 | 0 | 0
105 | E | 4 | E-420 | Korridor | Korridor midtfløy-nord | Fellesareal |  | 98.783 | 95.9378 |  |  | 0 | 0 | 0
105 | E | 4 | E-420A | Korridor | Korridor midtfløy-syd | Fellesareal |  | 48.27 | 46.13 | 42.8 |  | 0 | 0 | 0
105 | E | 4 | E-420B | Trapperom | Trapperom midtfløy-syd | Fellesareal |  | 18.9374 | 16.4154 |  |  | 0 | 0 | 0
105 | E | 4 | E-420C | Toalett / våtrom | WC | Fellesareal |  | 12.8917 | 11.0461 |  |  | 0 | 0 | 1 | 300 | GJ | IRC | 1984-08-01
105 | E | 4 | E-420D | Toalett / våtrom | WC HC | Fellesareal |  | 5.854 | 4.8589 |  |  | 0 | 0 | 1 | 300 | GJ | IRC | 1984-08-01
105 | E | 4 | E-420E | Toalett / våtrom | WC | Fellesareal |  | 4.3791 | 3.841 |  |  | 0 | 0 | 0
105 | E | 4 | E-420F | Toalett / våtrom | Bøttekott | Fellesareal |  | 5.2927 | 4.5733 |  |  | 0 | 0 | 0
105 | E | 4 | E-421 | Kontor | Møterom | Administrasjon |  | 20.3435 | 19.051 |  |  | 0 | 0 | 1 | 2000 | GJ | T | 1984-08-01
105 | E | 4 | E-422 | Kontor | Kontor | Administrasjon |  | 11.265 | 10.4725 |  |  | 0 | 0 | 1 | 1000 | GJ | T | 1984-08-01
105 | E | 4 | E-423A | Kontor | Kontor | Administrasjon |  | 11.4915 | 10.8191 |  |  | 0 | 0 | 1 | 2000 | GJ | IRC |  | SKIFTES TIL 1000
105 | E | 4 | E-423B | Kontor | Kontor | Administrasjon |  | 11.2394 | 10.5737 |  |  | 0 | 0 | 1 | 2000 | GJ | IRC |  | SKIFTES TIL 1000
105 | E | 4 | E-423C | Kontor | Kontor | Administrasjon |  | 11.3781 | 10.7088 |  |  | 0 | 0 | 1 | 2000 | GJ | T | 1984-08-01
105 | E | 4 | E-423D | Kontor | Kontor | Administrasjon |  | 11.5302 | 10.8568 |  |  | 0 | 0 | 1 | 2000 | GJ | T | 1984-08-01
105 | E | 4 | E-423E | Kontor | Kontor | Administrasjon |  | 19.8378 | 18.8845 |  |  | 0 | 0 | 1 | 2000 | GJ | T | 1984-08-01
105 | E | 4 | E-423F | Kontor | Møterom | Administrasjon |  | 11.8349 | 11.16 |  |  | 0 | 0 | 0
105 | E | 4 | E-423G | Kontor | Kopirom | Administrasjon |  | 12.5029 | 11.8026 |  |  | 0 | 0 | 0
105 | E | 4 | E-424 | Kontor | Kontor | Administrasjon |  | 10.95 | 10.295 |  |  | 0 | 0 | 1 | 1000 | GJ | T | 1984-08-01
105 | E | 4 | E-425 | Kontor | Kontor / Prosjekt EDB | Undervisning |  | 42.6 | 41.285 |  |  | 0 | 0 | 1 | 2000 | GJ | IRC | 1984-08-01 | SKIFTE 1500 TIL 2000
105 | E | 4 | E-426 | Kontor | Kontor | Administrasjon |  | 10.95 | 10.295 |  |  | 0 | 0 | 1 | 1000 | GJ | T | 1984-08-01
105 | E | 4 | E-427 | Kontor | Kontor | Undervisning |  | 21.9 | 20.6041 | 20.358 |  | 0 | 0 | 1 | 2000 | GJ | IRC | 1984-08-01
105 | E | 4 | E-428 | Kontor | Kontor | Administrasjon |  | 10.95 | 10.295 |  |  | 0 | 0 | 1 | 1000 | GJ | T | 1984-08-01
105 | E | 4 | E-429 | Kontor | Møterom | Administrasjon |  | 57.8685 | 55.559 | 33.558 |  | 0 | 0 | 1 | 1500 | GJ | IRC | 1984-08-01
105 | E | 4 | E-429a | Kontor | Te-kjøkken | Administrasjon |  | 6.0315 | 5.4901 | 9.579 |  | 0 | 0
105 | E | 4 | E-430 | Kontor | Kontor | Administrasjon |  | 10.95 | 10.295 |  |  | 0 | 0 | 1 | 1000 | GJ | T | 1984-08-01
105 | E | 4 | E-431 | Kontor | Kontor | Velferd |  | 19.8125 | 18.0125 |  |  | 0 | 0 | 1 | 1500 | GJ | T | 1984-08-01
105 | E | 4 | E-432 | Kontor | Kontor | Administrasjon |  | 10.95 | 10.295 |  |  | 0 | 0 | 1 | 1000 | GJ | T | 1984-08-01
105 | E | 4 | E-434 | Kontor | Kontor | Administrasjon |  | 10.95 | 10.295 |  |  | 0 | 0 | 1 | 1000 | GJ | T | 1984-08-01
105 | E | 4 | E-436 | Kontor | Kontor | Administrasjon |  | 10.95 | 10.295 |  |  | 0 | 0 | 1 | 1000 | GJ | T | 1984-08-01
105 | E | 4 | E-438 | Kontor | Kontor | Administrasjon |  | 10.95 | 10.295 |  |  | 0 | 0 | 1 | 1000 | GJ | T | 1984-08-01
105 | E | 4 | E-440 | Kontor | Kontor | Administrasjon |  | 10.95 | 10.295 |  |  | 0 | 0 | 1 | 1000 | GJ | T | 1984-08-01
105 | E | 4 | E-442 | Kontor | Kontor | Administrasjon |  | 10.95 | 10.295 |  |  | 0 | 0 | 1 | 1000 | GJ | T | 1984-08-01
105 | E | 4 | E-444 | Kontor | Kontor | Administrasjon |  | 10.95 | 10.295 |  |  | 0 | 0 | 1 | 1000 | GJ | T | 1984-08-01
105 | E | 4 | E-446 | Kontor | Kontor | Administrasjon |  | 10.8289 | 9.7625 |  |  | 0 | 0 | 1 | 1000 | GJ | T | 1984-08-01
105 | E | 4 | E-450 | Korridor | Korridor nord-vest | Fellesareal |  | 123.07 | 116.0491 |  |  | 0 | 0
105 | E | 4 | E-450A | Trapperom | Trapperom nord-vest | Fellesareal |  | 16.785 | 14.775 |  |  | 0 | 0
105 | E | 4 | E-450B | Toalett / våtrom | Bøttekott | Fellesareal |  | 11.7025 | 10.0288 |  |  | 0 | 0 | 1 | 1000 | GJ | T | 1999-09-01
105 | E | 4 | E-450C | Toalett / våtrom | WC | Fellesareal |  | 5.775 | 4.725 |  |  | 0 | 0
105 | E | 4 | E-450D | Toalett / våtrom | WC | Fellesareal |  | 2.3 | 1.7 | 5.2 |  | 0 | 0
105 | E | 4 | E-450E | Toalett / våtrom | WC | Fellesareal |  | 2.3 | 1.7 | 5.2 |  | 0 | 0
105 | E | 4 | E-450F | Trapperom | Trapperom syd-vest | Fellesareal |  | 18.6936 | 16.4638 |  |  | 0 | 0
105 | E | 4 | E-450G | Heis | Heissjakt | Fellesareal |  | 11.25 | 10.01 |  |  | 0 | 0 | 0
105 | E | 4 | E-450H | Korridor | Korridor syd-vest | Fellesareal |  | 56.3 | 52.7 |  |  | 0 | 0 | 0
105 | E | 4 | E-451 | Korridor | Forrom | Undervisning |  | 12.1 | 11.1 |  |  | 0 | 0 | 0
105 | E | 4 | E-451A | Laboratorium | Lab. Antenne | Undervisning |  | 45.7 | 42.2 |  |  | 0 | 0 | 0
105 | E | 4 | E-451B | Laboratorium | Lab. Lyd | Undervisning |  | 7.6 | 6.7 |  |  | 0 | 0 | 2 | 1500 | GJ | IRC | 1984-08-01
105 | E | 4 | E-451C | Klasserom | Undervisning | Undervisning |  | 53.25 | 50.6025 |  |  | 0 | 0 | 2 | 2000 | GJ | IRC | 1984-08-01
105 | E | 4 | E-451D | Laboratorium | Lab. Lyd | Undervisning |  | 6.7 | 6.15 | 10.63 |  | 0 | 0 | 0
105 | E | 4 | E-451E | Laboratorium | Lab. Lyd | Undervisning |  | 6.6 | 6.11 | 10.61 |  | 0 | 0
105 | E | 4 | E-451F | Laboratorium | Lab. Antenne | Undervisning |  | 7.9 | 6.8 |  |  | 0 | 0 | 0
105 | E | 4 | E-452 | Laboratorium | Lab. Teleteknikk, | Undervisning |  | 59.1 | 56.3 |  |  | 0 | 0 | 2 | 1500 | GJ | IRC | 1984-08-01
105 | E | 4 | E-453 | Laboratorium | Lab. Teleteknikk | Undervisning |  | 113.85 | 109.9613 |  |  | 0 | 0 | 3 | 1500 | GJ | IRC | 1984-08-01
105 | E | 4 | E-453A | Laboratorium | Lab. Foto | Undervisning |  | 10.9475 | 9.8781 |  |  | 0 | 0 | 0
105 | E | 4 | E-453B | Laboratorium | Lab. Med. tekn. | Undervisning |  | 53.325 | 50.6025 |  |  | 0 | 0 | 2 | 2000 | GJ | IRC | 1984-08-01
105 | E | 4 | E-453C | Laboratorium | Lab. Kontor | Administrasjon |  | 14.5631 | 13.16 | 15.2777 |  | 0 | 0 | 1 | 1000 | GJ | T |  | Skiftes
105 | E | 4 | E-453D | Laboratorium | Lab. Gang | Administrasjon |  | 5.9869 | 5.3014 | 9.42
105 | E | 4 | E-454 | Laboratorium | Lab. Verksted | Undervisning |  | 30 | 28.3725 |  |  | 0 | 0 | 0
105 | E | 4 | E-454A | Laboratorium | Lab. mikropr., | Undervisning |  | 27.3 | 25.74 |  |  | 0 | 0 | 2 | 1500 | GJ | IRC | 1984-08-01
105 | E | 4 | E-455 | Laboratorium | Lab. El-anlegg/El-lære | Undervisning |  | 146.1935 | 138.0521 |  |  | 0 | 0 | 5 | 2000 | GJ | IRC | 1984-08-01
105 | E | 4 | E-455A | Laboratorium | Lab. Lys | Undervisning |  | 8.8 | 7.8925 |  |  | 0 | 0 | 0
105 | E | 4 | E-455B | Laboratorium | Lab. Prosjekt | Undervisning |  | 46.8 | 44.6025 |  |  | 0 | 0 | 0
105 | E | 4 | E-455C | Laboratorium | Lab. Kontor | Administrasjon |  | 20.55 | 18.8813 |  |  | 0 | 0 | 1 | 1000 | GJ | IRC |  | Skiftes Rele plassert over ovn.
105 | E | 4 | E-455D | Laboratorium | Lab. Verksted | Undervisning |  | 24.8 | 22.0413 |  |  | 0 | 0 | 0
105 | E | 4 | E-456 | Laboratorium | Lab. mikropr. | Undervisning |  | 76.9 | 73.9 |  |  | 0 | 0 | 2 | 1500 | GJ | IRC | 1984-08-01 | 1 ovn skiftes
105 | E | 4 | E-456A | Laboratorium | Lab. Kontor | Administrasjon |  | 8.9753 | 8.099 |  |  | 0 | 0 | 1 | 1500 | GJ | T | 1984-08-01 | Sjekk om denne er koblet mot IRC
105 | E | 4 | E-458 | Laboratorium | Lab. Reguleringstekn | Undervisning |  | 57.4 | 55.2 |  |  | 0 | 0 | 2 | 1500 | GJ | IRC | 1984-08-01
105 | E | 4 | E-459 | Laboratorium | Lab. El-maskiner | Undervisning |  | 113.5 | 110 |  |  | 0 | 0 | 2 | 2000 | GJ | IRC | 1984-08-01
105 | E | 4 | E-459B | Laboratorium | Lab. Kontor | Administrasjon |  | 17.5 | 15.93 |  |  | 0 | 0 | 0
105 | E | 4 | E-460 | Korridor | Korridor syd-øst | Fellesareal |  | 93.6 | 87.5 |  |  | 0 | 0 | 4 | 1000 | RILLE | RT | 1984-08-01
105 | E | 4 | E-460A | Korridor | Korridor syd-vest | Fellesareal |  | 105.1 | 99.7 | 80.5 |  | 0 | 0 | 4 | 1000 | RILLE | RT | 1984-08-01
105 | E | 4 | E-462 | Klasserom | Undervisning EDB | Undervisning |  | 59.8 | 54.8 |  |  | 0 | 0 | 1 | 2000 | GJ | IRC | 1984-08-01
105 | E | 4 | E-462B | Klasserom | Undervisning EDB | Undervisning |  | 58.4 | 55.2 |  |  | 0 | 0 | 1 | 2000 | GJ | IRC | 1984-08-01
105 | E | 4 | E-464 | Klasserom | Undervisning | Undervisning |  | 117 | 112.8713 |  |  | 0 | 0 | 4 | 2000 | GJ | IRC | 1984-08-01 | SKIFTE 1STK
105 | E | 4 | E-466 | Klasserom | Undervisning | Undervisning |  | 38.7 | 37 |  |  | 0 | 0 | 1 | 1000 | GJ | T | 1999-09-01
105 | E | 4 | E-466A | Kontor | Kontor | Administrasjon |  | 19.4 | 18 |  |  | 0 | 0 | 2 | 1000 | GJ | IRC
105 | E | 4 | E-468 | Klasserom | Undervisning | Undervisning |  | 87.75 | 84.2963 |  |  | 0 | 0 | 3 | 2000 | GJ | IRC | 1984-08-01
105 | E | 4 | E-470 | Klasserom | Undervisning | Undervisning |  | 58.4835 | 55.6041 | 31.242 |  | 0 | 0 | 0 |  |  | IRC
105 | E | 4 | E-470A | Klasserom | Undervisning | Undervisning |  | 19.1466 | 17.7716 | 18.1598 |  | 0 | 0 | 2 | 2000 | GJ | IRC | 1984-08-01
105 | E | 4 | E-470B | Kontor | Kontor | Administrasjon |  | 10.13 | 8.941 | 12.27 |  | 0 | 0 | 1 | 2000 | GJ | IRC | 1984-08-01 | Kan denne kobles i fra IRC og skiftes til 1000
105 | E | 4 | E-472 | Klasserom | Undervisning | Undervisning |  | 59.198 | 54.2299 |  |  | 0 | 0 | 2 | 2000 | GJ | IRC | 1984-08-01
105 | E | 5 | E-520 | Trapperom | Trapperom midtfløy-nord | Fellesareal |  | 17.1116 | 15.3716 |  |  | 0 | 0 | 0
105 | E | 5 | E-520A | Korridor | Korridor | Fellesareal |  | 157.9 | 150.2 |  |  | 0 | 0 | 2 | 1000 | RILLE | RT | 1984-08-01
105 | E | 5 | E-520B | Heis | Heissjakt | Fellesareal |  | 7.54 | 6.48 |  |  | 0 | 0 | 0
105 | E | 5 | E-520C | Toalett / våtrom | Bøttekott | Fellesareal |  | 4.1437 | 3.4075 |  |  | 0 | 0 | 1 | 300 | GJ | T | 1984-08-01
105 | E | 5 | E-520D | Toalett / våtrom | WC | Fellesareal |  | 4.2 | 3.4 |  |  | 0 | 0 | 1 | 300 | GJ | T | 1984-08-01
105 | E | 5 | E-520E | Toalett / våtrom | WC | Fellesareal |  | 4.0634 | 3.4884 |  |  | 0 | 0 | 1 | 300 | GJ | T | 1984-08-01
105 | E | 5 | E-520F | Toalett / våtrom | WC HC | Fellesareal |  | 6.6 | 5.9 |  |  | 0 | 0 | 1 | 300 | GJ | T | 1984-08-01
105 | E | 5 | E-520G | Trapperom | Trapperom midtfløy-syd | Fellesareal |  | 18.3853 | 16.3714 |  |  | 0 | 0 | 0
105 | E | 5 | E-521 | Kontor | Kontor | Administrasjon |  | 20.2734 | 19.0888 |  |  | 0 | 0 | 1 | 1000 | GJ | T | 1984-08-01
105 | E | 5 | E-523 | Kontor | Kontor | Administrasjon |  | 19.95 | 18.995 |  |  | 0 | 0 | 1 | 1500 | GJ | T | 1984-08-01
105 | E | 5 | E-524 | Kontor | Kontor | Administrasjon |  | 10.95 | 10.295 |  |  | 0 | 0 | 1 | 1000 | GJ | T | 1984-08-01
105 | E | 5 | E-525 | Kontor | Kontor | Administrasjon |  | 19.95 | 18.995 |  |  | 0 | 0 | 1 | 1500 | GJ | T | 1984-08-01
105 | E | 5 | E-526 | Kontor | Kontor | Administrasjon |  | 10.95 | 10.295 |  |  | 0 | 0 | 1 | 1000 | GJ | T | 1984-08-01
105 | E | 5 | E-527 | Kontor | Kontor | Administrasjon |  | 11.1 | 10.44 |  |  | 0 | 0 | 1 | 1000 | GJ | T | 1984-08-01
105 | E | 5 | E-528 | Kontor | Kontor | Administrasjon |  | 10.95 | 10.295 |  |  | 0 | 0 | 1 | 1000 | GJ | T | 1984-08-01
105 | E | 5 | E-529 | Kontor | Kontor | Administrasjon |  | 11.1 | 10.44 |  |  | 0 | 0 | 1 | 1000 | GJ | T | 1984-08-01
105 | E | 5 | E-530 | Kontor | Kontor | Administrasjon |  | 10.95 | 10.295 |  |  | 0 | 0 | 1 | 1000 | GJ | T | 1984-08-01
105 | E | 5 | E-531 | Kontor | Kontor | Administrasjon |  | 11.1 | 10.44 |  |  | 0 | 0 | 1 | 1000 | GJ | T | 1984-08-01
105 | E | 5 | E-531A | Kontor | Kopirom | Administrasjon |  | 20.13 | 19.175 | 18.9 |  | 0 | 0 | 0
105 | E | 5 | E-531B | Klasserom | Grupperom | Undervisning |  | 16.47 | 15.635 | 16.5 |  | 0 | 0 | 0
105 | E | 5 | E-532 | Kontor | Kontor | Administrasjon |  | 10.95 | 10.295 |  |  | 0 | 0 | 1 | 1000 | GJ | T | 1984-08-01
105 | E | 5 | E-533 | Kontor | Kontor | Administrasjon |  | 11.1 | 10.44 |  |  | 0 | 0 | 1 | 1000 | GJ | T | 1984-08-01
105 | E | 5 | E-534 | Kontor | Kontor | Administrasjon |  | 10.95 | 10.295 |  |  | 0 | 0 | 1 | 1000 | GJ | T | 1984-08-01
105 | E | 5 | E-535 | Kontor | Kontor | Administrasjon |  | 11.1 | 10.44 |  |  | 0 | 0 | 1 | 1000 | GJ | T | 1984-08-01
105 | E | 5 | E-536 | Kontor | Kontor | Administrasjon |  | 10.95 | 10.295 |  |  | 0 | 0 | 1 | 1000 | GJ | T | 1994-10-01
105 | E | 5 | E-537 | Kontor | Kontor | Administrasjon |  | 11.1 | 10.44 |  |  | 0 | 0 | 1 | 1000 | GJ | T | 1984-08-01
105 | E | 5 | E-538 | Kontor | Kontor | Administrasjon |  | 10.95 | 10.295 |  |  | 0 | 0 | 1 | 800 | GJ | T | 1994-10-01
105 | E | 5 | E-539 | Kontor | Kontor | Administrasjon |  | 11.1 | 10.44 |  |  | 0 | 0 | 1 | 1000 | GJ | T | 1984-08-01
105 | E | 5 | E-540 | Kontor | Kontor | Administrasjon |  | 10.95 | 10.295 |  |  | 0 | 0 | 1 | 1000 | GJ | T | 1994-10-01
105 | E | 5 | E-541 | Kontor | Møte-Personalrom | Administrasjon |  | 70.6444 | 68.6862 |  |  | 0 | 0 | 3 | 1500 | GJ | T | 1984-08-01
105 | E | 5 | E-541A | Kjøkken | Te-kjøkken | Administrasjon |  | 7.7 | 6.7 |  |  | 0 | 0 | 0
105 | E | 5 | E-542 | Kontor | Kontor | Administrasjon |  | 10.95 | 10.295 |  |  | 0 | 0 | 1 | 1000 | GJ | T | 1984-08-01
105 | E | 5 | E-543 | Klasserom | Grupperom | Undervisning |  | 12.81 | 12.095 | 14.1 |  | 0 | 0 | 0
105 | E | 5 | E-544 | Kontor | Kontor | Administrasjon |  | 10.95 | 10.295 |  |  | 0 | 0 | 1 | 1000 | GJ | T | 1984-08-01
105 | E | 5 | E-546 | Kontor | Kontor | Administrasjon |  | 10.9354 | 10.1268 |  |  | 0 | 0 | 1 | 1000 | GJ | T | 1984-08-01
106 | F | 0 | F-010 | Kulvert | Kulvert | Teknisk Drift |  | 102.2 | 93.2 | 44.96 |  | 0 | 0
106 | F | 0 | F-010 | Kulvert | Kulvert midt | Teknisk Drift |  | 320.7 | 302.5 | 121.3 |  | 0 | 0 | 0
106 | F | 0 | F-011 | Kulvert | Hovedkulvert vest | Teknisk Drift |  | 256.8 | 230.6 | 131 |  | 0 | 0 | 0
106 | F | 1 | F-100 | Auditorium | Auditorium Tjodhall | Undervisning |  | 610.2017 | 600.5658 |  |  | 0 | 0 | 0
106 | F | 1 | F-100A | Lager | Lager | Undervisning |  | 53.9 | 50.5 |  |  | 0 | 0 | 0
106 | F | 1 | F-101 | Korridor | Forrom Tjodhalll | Undervisning |  | 6.834 | 5.792 |  |  | 0 | 0 | 0
106 | F | 1 | F-102 | Korridor | Forrom Tjodhalll | Undervisning |  | 7.1771 | 6.1914 |  |  | 0 | 0 | 0
106 | F | 1 | F-103 | Korridor | Forrom Tjodhalll | Undervisning |  | 7.1797 | 6.1917 |  |  | 0 | 0 | 0
106 | F | 1 | F-104 | Korridor | Forrom Tjodhalll | Undervisning |  | 5.57 | 4.7 | 8.7 |  | 0 | 0
106 | F | 1 | F-105 | Auditorium | Scenerom Tjodhall | Undervisning |  | 137.7 | 128.6 | 60.48 |  | 0 | 0 | 4 | 1500 | GJ | V/VENT |  | Kun 1 ovn i øst lå inne sjekk styring
106 | F | 1 | F-105A | Lager | Lager | Fellesareal |  | 36.145 | 31.14 |  |  | 0 | 0 | 0
106 | F | 1 | F-105B | Toalett / våtrom | WC Dusj | Fellesareal |  | 5.27 | 4.35 |  |  | 0 | 0 | 1 | 300 | GJ | T
106 | F | 1 | F-106A | Garderobe | Garderobe | Fellesareal |  | 38.968 | 35.938 |  |  | 0 | 0 | 0
106 | F | 1 | F-106B | Toalett / våtrom | WC D | Fellesareal |  | 18.45 | 16.83 |  |  | 0 | 0 | 0
106 | F | 1 | F-106C | Toalett / våtrom | WC H | Fellesareal |  | 15.946 | 14.368 |  |  | 0 | 0 | 0
106 | F | 1 | F-107 | Toalett / våtrom | WC HC | Fellesareal |  | 9.7 | 8.5 | 11.8 |  | 0 | 0 | 0
106 | F | 1 | F-107A | Garderobe | Garderobe | Fellesareal |  | 44.7911 | 41.4222 |  |  | 0 | 0 | 0
106 | F | 1 | F-107B | Toalett / våtrom | WC D | Fellesareal |  | 18.54 | 16.83 |  |  | 0 | 0 | 0
106 | F | 1 | F-107C | Toalett / våtrom | WC H | Fellesareal |  | 18.1 | 16.5 | 16.5 |  | 0 | 0 | 0
106 | F | 1 | F-107D | Kontor | Vaktrom | Administrasjon |  | 5.8645 | 5.1921 |  |  | 0 | 0 | 1 | 1000 | GJ | T | 1994-10-01
106 | F | 1 | F-109 | Trapperom | Trapp | Fellesareal |  | 8.28 | 7.14 |  |  | 0 | 0 | 0
106 | F | 1 | F-109A | Garderobe | Garderobe | Fellesareal |  | 39.6449 | 36.6587 |  |  | 0 | 0 | 0
106 | F | 1 | F-109B | Toalett / våtrom | WC D | Fellesareal |  | 15.7051 | 14.2212 |  |  | 0 | 0 | 0
106 | F | 1 | F-109C | Toalett / våtrom | WC H | Fellesareal |  | 19.53 | 17.85 |  |  | 0 | 0 | 0
106 | F | 1 | F-110 | Korridor | Hovedkorridor | Fellesareal |  | 695.5817 | 677.1913 |  |  | 0 | 0 | 0
106 | F | 1 | F-110A | Korridor | Foajé øst | Fellesareal |  | 151.8 | 150.4 |  |  | 0 | 0 | 2 | 900 600 | RØR RØR | V/VENT V/VENT
106 | F | 1 | F-110B | Korridor | Vindfang | Fellesareal |  | 15.1 | 13.4 |  |  | 0 | 0
106 | F | 1 | F-111 | Korridor | Hovedkorridor syd | Fellesareal |  | 432.2 | 409.6 |  |  | 0 | 0 | 0
106 | F | 1 | F-112 | Korridor | Foajé syd | Fellesareal |  | 155.9 | 153.2 |  |  | 0 | 0 | 2 | 1200 900 | RØR RØR | V/VENT V/VENT
106 | F | 1 | F-112A | Korridor | Vindfang, Hovedkorridor syd | Fellesareal |  | 21.44 | 19.2 |  |  | 0 | 0 | 0
106 | F | 2 | F-200 | Lager | Lager / Verksted | Administrasjon |  | 53.8435 | 47.8661 |  |  | 0 | 0 | 0
106 | F | 2 | F-201 | Auditorium | Galleri | Undervisning |  | 257.3 | 248.4 |  |  | 0 | 0 | 0 |  |  |  |  | OVN FJERNES
106 | F | 2 | F-201A | Teknisk rom | El tavle F2C | Teknisk Drift |  | 13.7 | 12.2 |  |  | 0 | 0 | 0
106 | F | 2 | F-202 | Korridor | Forrom | Administrasjon |  | 5.9 | 5 |  |  | 0 | 0 | 0
106 | F | 2 | F-202A | Teknisk rom | A.V. rom | Undervisning |  | 10.8 | 9.46 |  |  | 0 | 0 | 0
106 | F | 2 | F-202B | Lager | Lager | Administrasjon |  | 5.2441 | 4.3592 |  |  | 0 | 0 | 0
106 | F | 2 | F-203 | Teknisk rom | Teknisk rom | Teknisk Drift |  | 136.301 | 130.7836 |  |  | 0 | 0 | 0
106 | F | 2 | F-203A | Teknisk rom | Sjakt u/galleri | Teknisk Drift |  | 177.2 | 168.4 | 88.2 |  | 0 | 0
106 | F | 2 | F-203B | Trapperom | Trapp | Fellesareal |  | 18.5 | 16.2 |  |  | 0 | 0 | 0
106 | F | 2 | F-204 | Garderobe | Garderobe | Fellesareal |  | 37.5824 | 33.7005 |  |  | 0 | 0 | 0
106 | F | 2 | F-204A | Teknisk rom | El tavle F2B | Teknisk Drift |  | 15.7051 | 14.2212 |  |  | 0 | 0 | 0
106 | F | 2 | F-204B | Toalett / våtrom | WC | Fellesareal |  | 19.53 | 17.85 |  |  | 0 | 0 | 0
106 | F | 2 | F-205 | Trapperom | Trapp | Fellesareal |  | 11.4 | 7.7 |  |  | 0 | 0 | 0
106 | F | 2 | F-205A | Auditorium | Garderobe scene | Undervisning |  | 14.5 | 13.22 |  |  | 0 | 0 | 1 | 1000 | GJ | T
106 | F | 2 | F-205B | Auditorium | Garderobe scene | Undervisning |  | 17.4498 | 16.0706 |  |  | 0 | 0 | 1 | 1000 | GJ | T
106 | F | 2 | F-208 | Trapperom | Trapperom nødutgang | Fellesareal |  | 29.9 | 23.8 |  |  | 0 | 0 | 0
106 | F | 2 | F-208B | Toalett / våtrom | WC D | Fellesareal |  | 18.45 | 16.83 |  |  | 0 | 0 | 0
106 | F | 2 | F-208C | Garderobe | Garderobe | Fellesareal |  | 27.2578 | 24.9015 |  |  | 0 | 0 | 0
106 | F | 2 | F-210 | Korridor | Hovedkorridor | Fellesareal |  | 291.3 | 280.9 |  |  | 0 | 0 | 0
106 | F | 2 | F-211 | Korridor | Hovedkorridor syd | Fellesareal |  | 249.3176 | 235.7512 |  |  | 0 | 0 | 0
106 | F | 3 | F-3.A | Teknisk rom | El-tavle | Teknisk Drift |  | 5.5275 | 4.64 |  |  | 0 | 0 | 0
106 | F | 3 | F-300 | Korridor | Hovedkorridor syd | Fellesareal |  | 341.0763 | 313.5852 |  |  | 0 | 0 | 0
106 | F | 3 | F-310 | Korridor | Hovedkorridor syd | Fellesareal |  | 37.1 | 35.2 |  |  | 0 | 0 | 0 | 2000 1200 | STRÅLE STRÅLE | RT RT
106 | F | 3 | F-310B | Toalett / våtrom | Bøttekott | Fellesareal |  | 6.7575 | 5.83 |  |  | 0 | 0 | 0
106 | F | 4 | F-407 | Korridor | Hovedkorridor syd | Fellesareal |  | 381.7711 | 355.7705 |  |  | 0 | 0 | 0
201 | MG | -1 | MG-001 | Trapperom | Trapp | Fellesareal |  | 14.9 | 9.88 |  |  | 0 | 0
201 | MG | -1 | MG-001A | Teknisk rom Lager | Lager | Teknisk Drift |  | 17.07 | 13.53 |  |  | 0 | 0
201 | MG | -1 | MG-002 | Teknisk rom | Teknisk rom Basseng | Teknisk Drift |  | 45.4 | 39.9 |  |  | 0 | 0
201 | MG | -1 | MG-003 | Teknisk rom | Teknisk rom Basseng | Teknisk Drift |  | 74.5 | 56.6 |  |  | 0 | 0
201 | MG | -1 | MG-004 | Teknisk rom | Utjevningsbasseng | Teknisk Drift |  | 45.6 | 44.2 |  |  | 0 | 0
201 | MG | 0 | MG-044 | Toalett / våtrom | Svømmebasseng | Undervisning |  | 283.2905 | 266.7968 |  |  | 0 | 0
201 | MG | 0 | MG-044A | Toalett / våtrom | WC | Fellesareal |  | 4.53 | 4.08 | 8.92 |  | 0 | 0
201 | MG | 0 | MG-045 | Toalett / våtrom | Dusj | Undervisning |  | 18.3787 | 15.4641 |  |  | 0 | 0
201 | MG | 0 | MG-046 | Toalett / våtrom | Forrom dusj | Undervisning |  | 13.2446 | 12.5139 |  |  | 0 | 0
201 | MG | 0 | MG-047 | Toalett / våtrom | Badstu | Undervisning |  | 9.6986 | 8.8551 |  |  | 0 | 0
201 | MG | 0 | MG-048 | Trapperom | Trapp | Fellesareal |  | 6.1087 | 5.5554 |  |  | 0 | 0
201 | MG | 0 | MG-048A | Toalett / våtrom | WC | Fellesareal |  | 1.8 | 1.5 |  |  | 0 | 0
201 | MG | 0 | MG-049 | Garderobe | Garderobe damer | Undervisning |  | 34.4206 | 30.7238 |  |  | 0 | 0
201 | MG | 0 | MG-049A | Toalett / våtrom | WC | Fellesareal |  | 2.3 | 2 |  |  | 0 | 0
201 | MG | 0 | MG-050 | Garderobe | Garderobe lærer | Undervisning |  | 6.9114 | 6.3056 |  |  | 0 | 0
201 | MG | 0 | MG-051 | Garderobe | Garderobe damer | Undervisning |  | 31.1585 | 29.5015 |  |  | 0 | 0
201 | MG | 0 | MG-051A | Toalett / våtrom | WC | Fellesareal |  | 2.3 | 2 |  |  | 0 | 0
201 | MG | 0 | MG-052 | Toalett / våtrom | Forrom dusj | Undervisning |  | 10.6923 | 9.9071 |  |  | 0 | 0
201 | MG | 0 | MG-053 | Toalett / våtrom | Dusj | Undervisning |  | 16.879 | 15.2531 |  |  | 0 | 0
201 | MG | 0 | MG-054 | Garderobe | Garderobe herrer | Undervisning |  | 28.4093 | 26.7704 |  |  | 0 | 0
201 | MG | 0 | MG-054A | Toalett / våtrom | WC | Fellesareal |  | 2.1 | 1.8 |  |  | 0 | 0
201 | MG | 0 | MG-055 | Garderobe | Garderobe lærer | Undervisning |  | 6.9529 | 6.2295 |  |  | 0 | 0
201 | MG | 0 | MG-056 | Garderobe | Garderobe lærer | Undervisning |  | 6.4378 | 5.7492 |  |  | 0 | 0
201 | MG | 0 | MG-057 | Toalett / våtrom | Dusj | Undervisning |  | 17.032 | 15.4092 |  |  | 0 | 0
201 | MG | 0 | MG-058 | Toalett / våtrom | Forrom dusj | Undervisning |  | 10.3298 | 9.5544 |  |  | 0 | 0
201 | MG | 0 | MG-059 | Garderobe | Garderobe damer | Undervisning |  | 28.3215 | 26.6839 |  |  | 0 | 0
201 | MG | 0 | MG-059A | Toalett / våtrom | WC | Fellesareal |  | 2.1 | 1.8 |  |  | 0 | 0
201 | MG | 0 | MG-060 | Lager | Lager svømming | Undervisning |  | 6.2973 | 5.6968 |  |  | 0 | 0
201 | MG | 0 | MG-061 | Lager | Lager | Undervisning |  | 8.3028 | 7.6093 |  |  | 0 | 0
201 | MG | 0 | MG-062 | Garderobe | Garderobe herrer | Undervisning |  | 29.5255 | 27.7849 |  |  | 0 | 0
201 | MG | 0 | MG-062A | Toalett / våtrom | WC | Fellesareal |  | 2.4 | 2 |  |  | 0 | 0
201 | MG | 0 | MG-063 | Toalett / våtrom | Forrom dusj | Undervisning |  | 13.178 | 12.3419 |  |  | 0 | 0
201 | MG | 0 | MG-064 | Trapperom | Trapp | Fellesareal |  | 6.2558 | 5.6705 |  |  | 0 | 0
201 | MG | 0 | MG-064A | Toalett / våtrom | WC | Fellesareal |  | 1.9 | 1.6 |  |  | 0 | 0
201 | MG | 0 | MG-065 | Garderobe | Garderobe lærer | Undervisning |  | 7.0529 | 6.3939 |  |  | 0 | 0
201 | MG | 0 | MG-066 | Toalett / våtrom | Dusj | Undervisning |  | 15.8701 | 14.633 |  |  | 0 | 0
201 | MG | 0 | MG-067 | Gym. | Gymnastikk | Undervisning |  | 31.2559 | 29.6857 |  |  | 0 | 0
201 | MG | 0 | MG-067A | Toalett / våtrom | WC | Fellesareal |  | 2.2 | 2 |  |  | 0 | 0
201 | MG | 0 | MG-068 | Gym. | Gymnastikk | Undervisning |  | 19.3122 | 17.7093 |  |  | 0 | 0
201 | MG | 0 | MG-069 | Lager | Gang Lager | Fellesareal |  | 23.5382 | 21.944 |  |  | 0 | 0
201 | MG | 0 | MG-070 | Gym. | Gymnastikk | Administrasjon |  | 18.9426 | 17.3529 |  |  | 0 | 0
201 | MG | 0 | MG-071 | Teknisk rom | Teknisk rom | Teknisk Drift |  | 87.7 | 81.6 | 40.5 |  | 0 | 0
201 | MG | 0 | MG-074 | Teknisk rom | Teknisk rom SD-anlegg | Teknisk Drift |  | 7.2973 | 6.5531 |  |  | 0 | 0
201 | MG | 0 | MG-075 | Teknisk rom | Teknisk rom EDB | Teknisk Drift |  | 4.9882 | 4.4093 |  |  | 0 | 0
201 | MG | 0 | MG-076 | Teknisk rom | Teknisk rom | Teknisk Drift |  | 3.0843 | 2.3667 |  |  | 0 | 0
201 | MG | 0 | MG-078 | Teknisk rom | El-Hovedtavle | Teknisk Drift |  | 17.9196 | 16.2999 |  |  | 0 | 0
201 | MG | 0 | MG-079 | Teknisk rom | Trafo | Teknisk Drift |  | 27.7468 | 24.1416 |  |  | 0 | 0
201 | MG | 0 | MG-080 | Kontor | Møterom | Administrasjon |  | 13.5056 | 12.0458 |  |  | 0 | 0
201 | MG | 0 | MG-081 | Trapperom | Korridor - Trapperom | Fellesareal |  | 33.6662 | 30.9661 |  |  | 0 | 0
201 | MG | 0 | MG-081A | Korridor | Hovedkorridor | Fellesareal |  | 89.4981 | 83.7164 |  |  | 0 | 0
201 | MG | 0 | MG-082 | Toalett / våtrom | WC H | Fellesareal |  | 12 | 10.4 |  |  | 0 | 0
201 | MG | 0 | MG-083 | Toalett / våtrom | WC D | Fellesareal |  | 11.6 | 10.1 |  |  | 0 | 0
201 | MG | 0 | MG-084 | Lager | Lager | Administrasjon |  | 11.8751 | 10.3933 |  |  | 0 | 0
201 | MG | 0 | MG-085 | Lager | Lager svømming | Undervisning |  | 11.6621 | 10.2004 |  |  | 0 | 0
201 | MG | 0 | MG-086 | Lager | Lager sta. | Administrasjon |  | 11.8922 | 10.4087 |  |  | 0 | 0
201 | MG | 0 | MG-087 | Lager | Lager fril. liv | Administrasjon |  | 12.138 | 10.6312 |  |  | 0 | 0
201 | MG | 0 | MG-088 | Lager | Lager friidrett | Administrasjon |  | 11.9394 | 10.4513 |  |  | 0 | 0
201 | MG | 0 | MG-089 | Gym. | Gymnastikk testlab. | Administrasjon |  | 23.7844 | 21.0862 |  |  | 0 | 0
201 | MG | 0 | MG-090 | Korridor | Spylerom | Fellesareal |  | 20.5088 | 16.9943 |  |  | 0 | 0
201 | MG | 1 | MG-132 | Gym. | Gymnastikksal | Undervisning |  | 222.1 | 211.2 |  |  | 0 | 0
201 | MG | 1 | MG-133 | Gym. | Gymnastikk Materialrom | Undervisning |  | 46.2756 | 41.1183 |  |  | 0 | 0
201 | MG | 1 | MG-134 | Teknisk rom | Ventilasjonsrom | Teknisk Drift |  | 41.5 | 39.1 |  |  | 0 | 0
201 | MG | 1 | MG-136 | Toalett / våtrom | Bøttekott | Fellesareal |  | 4.5805 | 3.8177 |  |  | 0 | 0
201 | MG | 1 | MG-137 | Grupperom | Musikk-grupperom | Undervisning |  | 7.7418 | 5.8162 |  |  | 0 | 0
201 | MG | 1 | MG-138 | Grupperom | Musikk-grupperom | Undervisning |  | 7.4942 | 5.6057 |  |  | 0 | 0
201 | MG | 1 | MG-139 | Grupperom | Musikk-grupperom | Undervisning |  | 6.9833 | 5.4872 |  |  | 0 | 0
201 | MG | 1 | MG-140 | Grupperom | Musikk-grupperom | Undervisning |  | 6.7581 | 5.2869 |  |  | 0 | 0
201 | MG | 1 | MG-141 | Grupperom | Musikk-grupperom | Undervisning |  | 6.8046 | 5.3293 |  |  | 0 | 0
201 | MG | 1 | MG-142 | Grupperom | Musikk-grupperom | Undervisning |  | 6.5851 | 5.1348 |  |  | 0 | 0
201 | MG | 1 | MG-143 | Grupperom | Musikk-grupperom | Undervisning |  | 7.1219 | 5.6098 |  |  | 0 | 0
201 | MG | 1 | MG-144 | Grupperom | Musikk-grupperom | Undervisning |  | 6.8539 | 5.371 |  |  | 0 | 0
201 | MG | 1 | MG-145 | Grupperom | Musikk-grupperom | Undervisning |  | 7.0101 | 5.511 |  |  | 0 | 0
201 | MG | 1 | MG-146 | Grupperom | Musikk-grupperom | Undervisning |  | 6.7503 | 5.2799 |  |  | 0 | 0
201 | MG | 1 | MG-147 | Grupperom | Musikk-grupperom | Undervisning |  | 6.9997 | 5.5018 |  |  | 0 | 0
201 | MG | 1 | MG-148 | Grupperom | Musikk-grupperom | Undervisning |  | 6.7405 | 5.2713 |  |  | 0 | 0
201 | MG | 1 | MG-149 | Kontor | Kontor | Undervisning |  | 19.5469 | 16.4967 |  |  | 0 | 0
201 | MG | 1 | MG-150 | Kontor | Kontor | Undervisning |  | 19.8975 | 16.8261 |  |  | 0 | 0
201 | MG | 1 | MG-151 | Kontor | Kontor | Undervisning |  | 19.3917 | 16.3505 |  |  | 0 | 0
201 | MG | 1 | MG-152 | Kontor | Kontor | Undervisning |  | 20.3827 | 17.2822 |  |  | 0 | 0
201 | MG | 1 | MG-153 | Trapperom | Trapp | Fellesareal |  | 81.271 | 74.8911 |  |  | 0 | 0
201 | MG | 1 | MG-154 | Klasserom | Undervisning | Undervisning |  | 40.8345 | 36.1113 |  |  | 0 | 0
201 | MG | 1 | MG-155 | Korridor | Korridor - Foajé | Undervisning |  | 67.1699 | 63.06 |  |  | 0 | 0
201 | MG | 1 | MG-155A | Korridor | Gang Trapperom | Fellesareal |  | 26.1 | 24.2 |  |  | 0 | 0
201 | MG | 1 | MG-155B | Korridor | Korridor | Undervisning |  | 62.5 | 50.1 |  |  | 0 | 0
201 | MG | 1 | MG-156 | Lager | Lager | Undervisning |  | 27.7616 | 25.2415 |  |  | 0 | 0
201 | MG | 1 | MG-157 | Korridor | Forrom | Undervisning |  | 4.25 | 3.8 | 8.97 |  | 0 | 0
201 | MG | 1 | MG-157A | Klasserom | Undervisning | Undervisning |  | 102.6356 | 96.0249 |  |  | 0 | 0
201 | MG | 1 | MG-158 | Gym. | Gymnastikk Materialrom | Undervisning |  | 44.71 | 41.8874 |  |  | 0 | 0
201 | MG | 1 | MG-159 | Gym. | Gymnastikksal | Undervisning |  | 213.9601 | 204.5 | 61.19 |  | 0 | 0
201 | MG | 2 | MG-200 | Teknisk rom | Ventilasjonsrom | Teknisk Drift |  | 117.28 | 96.57 | 49.57 |  | 0 | 0
202 | A | 0 | A-010 | Heis | Heissjakt | Fellesareal |  | 8.15 | 6.59 | 10.28 |  | 0 | 0
202 | A | 0 | A-011 | Toalett / våtrom | WC HC | Fellesareal |  | 7.1425 | 5.0503 | 9.2 | 2.4 | 22.08 | 12.1206
202 | A | 0 | A-012 | Toalett / våtrom | Underv. mørkerom | Undervisning |  | 10.32 | 9.7 | 12.46 | 2.4 | 29.904 | 23.28
202 | A | 0 | A-012A | Kryprom | Kryprom | Teknisk Drift |  | 4.6 | 4.2 | 9.1 |  | 0 | 0
202 | A | 0 | A-013 | Toalett / våtrom | Underv.- fotorom | Undervisning |  | 4.6 | 4.18 | 8.19 |  | 0 | 0
202 | A | 0 | A-021 | Tilfluktsrom | Ventilasjonsrom | Teknisk Drift |  | 11.0627 | 7.9875 | 11.3 | 2.37 | 26.781 | 18.9304
202 | A | 0 | A-022 | Tilfluktsrom | Lager - Drama | Undervisning |  | 7.78 | 6.74 | 10.43 | 2.37 | 24.7191 | 15.9738
202 | A | 0 | A-022A | Tilfluktsrom | WC | Fellesareal |  | 9.85 | 8.67 | 11.79 |  | 0 | 0
202 | A | 0 | A-023 | Tilfluktsrom | WC | Fellesareal |  | 9.8 | 8.62 | 11.75 | 2.37 | 27.8475 | 20.4294
202 | A | 0 | A-023A | Tilfluktsrom | TC / Lager | Administrasjon |  | 11.21 | 9.37 | 12.28 |  | 0 | 0
202 | A | 0 | A-024 | Tilfluktsrom | Sluse | Teknisk Drift |  | 8.6673 | 6.3925 | 10.2 | 2.37 | 24.174 | 15.1503
202 | A | 0 | A-025 | Tilfluktsrom | Garderobe korridor | Fellesareal |  | 66.754 | 60.1241 | 33.2 | 2.37 | 78.684 | 142.4941
202 | A | 0 | A-026 | Tilfluktsrom | Garderobe korridor | Fellesareal |  | 66.6837 | 61.5675 | 33.7 | 2.37 | 79.869 | 145.915
202 | A | 0 | A-027 | Korridor | Gang | Fellesareal |  | 11.3892 | 9.4593 | 12.4 | 2.64 | 32.736 | 24.9726
202 | A | 0 | A-027A | Trapperom | Trapp | Fellesareal |  | 55.8234 | 15.4046 | 15.8 | 2.64 | 41.712 | 40.6681
202 | A | 0 | A-028 | Lager | Lager - Lekesamling | Undervisning |  | 18.5411 | 16.2311 | 18 | 2.64 | 47.52 | 42.8502
202 | A | 0 | A-028A | Trapperom | Trapp | Fellesareal |  | 3.39 | 2.73 | 6.61 |  | 0 | 0
202 | A | 0 | A-029 | Teknisk rom | Telefonsentral / EDB | Teknisk Drift |  | 9.7467 | 7.7534 | 11.5 | 2.64 | 30.36 | 20.469
202 | A | 0 | A-030 | Toalett / våtrom | Bøttekott | Fellesareal |  | 22.0248 | 19.3683 | 18.7 | 2.64 | 49.368 | 51.1323
202 | A | 0 | A-030A | Lager | Lager - Renhold | Fellesareal |  | 5.8 | 4.8 | 12.8 | 2.64 | 33.792 | 12.672
202 | A | 0 | A-031 | Toalett / våtrom | Moppvask | Fellesareal |  | 18.5055 | 16.7095 | 17 | 2.64 | 44.88 | 44.1131
202 | A | 0 | A-033 | Teknisk rom | Teknisk rom | Fellesareal |  | 39.1 | 22 | 19 | 2.94 | 55.86 | 64.68
202 | A | 0 | A-035 | Lager | Lager renhold | Fellesareal |  | 41.5659 | 36.9956 | 29.8 | 2.94 | 87.612 | 108.7672
202 | A | 0 | A-036 | Lager | Lager renhold | Fellesareal |  | 8.5757 | 7.5848 | 11 | 2.94 | 32.34 | 22.2993
202 | A | 0 | A-037 | Kantine | Garderobe kantine | Fellesareal |  | 7.0572 | 6.4154 | 10.2 | 2.94 | 29.988 | 18.8614
202 | A | 0 | A-037A | Toalett / våtrom | WC | Fellesareal |  | 2.39 | 2.1 | 5.8 |  | 0 | 0
202 | A | 0 | A-037B | Lager | Lager | Fellesareal |  | 2.22 | 1.94 | 5.6 |  | 0 | 0
202 | A | 0 | A-038 | Kontor | Møterom - Elevstue | Velferd |  | 88.6664 | 81.9172 | 63.7 | 2.64 | 168.168 | 216.2615
202 | A | 0 | A-038A | Kontor | Studentkontor-Grupperom | Velferd | Administrasjon | 10.9765 | 9.2315 | 19 | 2.64 | 50.16 | 24.371
202 | A | 0 | A-038B | Kontor | Studentkontor-Grupperom | Velferd | Administrasjon | 10.9765 | 9.2315 | 19 | 2.64 | 50.16 | 24.371
202 | A | 0 | A-038C | Lager | Lager | Teknisk Drift |  | 6.35 | 5.65 | 13.89 |  | 0 | 0
202 | A | 0 | A-039 | Lager | Arkiv | Administrasjon | Administrasjon | 24.8 | 22 | 19 | 2.37 | 45.03 | 52.14
202 | A | 0 | A-042 | Korridor | Gang | Fellesareal |  | 18.23 | 15.0629 | 15.7 | 2.64 | 41.448 | 39.7661
202 | A | 0 | A-043 | Teknisk rom | Ventilasjonsrom | Teknisk Drift |  | 62.6956 | 53.6992 | 41.7 | 2.64 | 110.088 | 141.766
202 | A | 0 | A-043A | Teknisk sjakt | Luftintakskammer | Teknisk Drift |  | 14.25 | 11.22 | 14.6 |  | 0 | 0
202 | U | 0 | U-001 | Lager | Lager - Drama | Undervisning |  | 40.6 | 38.5 | 24.9 | 2.4 | 59.76 | 92.4
202 | U | 0 | U-004 | Auditorium | Auditorium Drama | Undervisning |  | 103.86 | 97.45 | 42.7 | 2.4 | 102.48 | 233.88
202 | U | 0 | U-005 | Grupperom | Grupperom Drama | Undervisning |  | 19.6194 | 18.2387 | 19 | 2.4 | 45.6 | 43.773
202 | U | 0 | U-006 | Lager | Lager kunst og handverk | Undervisning |  | 34.9483 | 32.9917 | 26 | 2.4 | 62.4 | 79.1802
202 | U | 0 | U-007 | Lager | Lager Bibliotek | Administrasjon |  | 29.4403 | 27.4617 | 19.4 | 2.4 | 46.56 | 65.9082
202 | U | 0 | U-008 | Trapperom | Trapperom nord-øst | Fellesareal |  | 46.08 | 42.18 | 39.02 | 2.4 | 93.648 | 101.232
202 | U | 0 | U-009 | Sløydsal | Underv. Kunst og handverk | Undervisning |  | 85.7 | 81.35 | 37.5 | 2.4 | 90 | 195.24
202 | U | 0 | U-010 | Heis | Heismaskinrom | Teknisk Drift |  | 7.6636 | 6.0683 | 11.9 | 2.4 | 28.56 | 14.5638
202 | U | 0 | U-014 | Teknisk rom | El-Hovedtavle | Teknisk Drift |  | 4.4969 | 3.7281 | 8.1 | 2.4 | 19.44 | 8.9475
202 | U | 0 | U-015 | Teknisk rom | Sponavsug | Undervisning |  | 11.5428 | 10.5913 | 14.6 | 2.4 | 35.04 | 25.4191
202 | U | 0 | U-016 | Teknisk rom | Ventilasjonsrom | Teknisk Drift |  | 39.8 | 36.72 | 30.33 | 2.4 | 72.792 | 88.128
202 | U | 0 | U-017 | Toalett / våtrom | Bøttekott | Fellesareal |  | 5.24 | 4.78 | 9.21 | 2.4 | 22.104 | 11.472
202 | U | 0 | U-018 | Klasserom | Undervisning EDB | Undervisning |  | 56.3879 | 53.4 | 29.4 | 2.4 | 70.56 | 128.16
202 | U | 0 | U-019 | Klasserom | Undervisning | Undervisning |  | 60.3032 | 58.2692 | 30.9 | 2.4 | 74.16 | 139.846
202 | U | 0 | U-020 | Klasserom | Undervisning | Undervisning |  | 101.1582 | 97.3228 | 42.9 | 2.4 | 102.96 | 233.5748
202 | U | 0 | U-090 | Korridor | Korridor syd | Fellesareal |  | 56.1391 | 53.0757 | 41.6 | 2.4 | 99.84 | 127.3817
202 | U | 0 | U-091 | Korridor | Korridor nord | Fellesareal |  | 55.6569 | 52.4998 | 42.2 | 2.4 | 101.28 | 125.9996
202 | U | 0 | U-092 | Trapperom | Trapp | Fellesareal |  | 18.971 | 17.3914 | 20.9 | 2.4 | 50.16 | 41.7393
202 | U | 0 | U-094 | Korridor | Gang | Fellesareal |  | 18.3 | 16 | 19.9 | 2.4 | 47.76 | 38.4
202 | U | 0 | U-095 | Heis | Heissjakt | Fellesareal |  | 8.9 | 6.6 | 10 | 2.4 | 24 | 15.84
202 | A | 1 | A-113 | Heis | Heissjakt | Fellesareal |  | 7.38 | 6.37 | 10.11 |  | 0 | 0
202 | A | 1 | A-114 | Korridor | Gang | Fellesareal |  | 8.68 | 7.58 | 11 |  | 0 | 0
202 | A | 1 | A-115 | Lager | Lager INVIVO | Administrasjon |  | 10.97 | 9.72 | 12.47 |  | 0 | 0
202 | A | 1 | A-116 | Lager | Lager INVIVO | Administrasjon |  | 6.76 | 5.76 | 10 |  | 0 | 0
202 | A | 1 | A-117 | Klasserom | Undervisning | Undervisning |  | 98.1362 | 91.6341 | 50.7 | 3.2 | 162.24 | 293.2292
202 | A | 1 | A-118 | Kontor | Kopiering | Administrasjon |  | 24.5534 | 22.4101 | 21 | 3.2 | 67.2 | 71.7123
202 | A | 1 | A-119 | Kontor | Kopiering | Administrasjon |  | 15.6611 | 14.072 | 16 | 3.2 | 51.2 | 45.0305
202 | A | 1 | A-120 | Kontor | Kontor | Administrasjon |  | 13.1642 | 11.8298 | 13.8 | 3.2 | 44.16 | 37.8552
202 | A | 1 | A-121 | Korridor | Vindfang-trapperom | Fellesareal |  | 60.43 | 55.9304 | 40.8 | 3.2 | 130.56 | 178.9774
202 | A | 1 | A-122 | Korridor | Foajé | Fellesareal |  | 170.7398 | 162.5884 | 60.3 | 3.2 | 192.96 | 520.2829
202 | A | 1 | A-123 | Kantine | Kantine | Fellesareal |  | 191.0776 | 183.8995 | 58.2 | 3.5 | 203.7 | 643.6481
202 | A | 1 | A-124 | Auditorium | Auditorium | Undervisning |  | 145.2593 | 141.6575 | 48 | 3.5 | 168 | 495.8012
202 | A | 1 | A-125 | Auditorium | Garderobe scene | Undervisning |  | 14.1821 | 12.6102 | 14 | 2.4 | 33.6 | 30.2645
202 | A | 1 | A-126 | Auditorium | Scene | Undervisning |  | 15.6761 | 13.5893 | 14 | 3 | 42 | 40.7678
202 | A | 1 | A-127 | Auditorium | Scene | Undervisning |  | 49.062 | 44.9629 | 31.5 | 3 | 94.5 | 134.8887
202 | A | 1 | A-128 | Kantine | Kantinekjøkken | Fellesareal |  | 57.163 | 52.6693 | 39.2 | 3 | 117.6 | 158.008
202 | A | 1 | A-129 | Korridor | Gang | Fellesareal |  | 9.48 | 8.02 | 14.58 | 2.5 | 36.45 | 20.05
202 | A | 1 | A-129A | Heis | Heissjakt | Fellesareal |  | 2.8 | 2.3 | 10 | 3 | 30 | 6.9
202 | A | 1 | A-130 | Kantine | "Kontor" | Fellesareal |  | 2.9165 | 2.3213 | 6.6 | 2.5 | 16.5 | 5.8031
202 | A | 1 | A-131 | Kantine | Potetskreller | Fellesareal |  | 3.3283 | 2.2974 | 6.3 | 2.5 | 15.75 | 5.7436
202 | A | 1 | A-132 | Kantine | Lager | Fellesareal |  | 3.5465 | 2.4986 | 6.6815
202 | U | 1 | U-100 | Klasserom | Undervisning-Tegnesal | Undervisning |  | 102.0163 | 97.9269 | 55.4 | 2.6 | 144.04 | 254.6099
202 | U | 1 | U-101 | Klasserom | Undervisning-grafikk | Undervisning |  | 41.81 | 39.3 | 25.12 | 2.6 | 65.312 | 102.18
202 | U | 1 | U-102 | Klasserom | Overflatebehandling | Undervisning |  | 20.19 | 19.14 | 19.06 |  | 0 | 0
202 | U | 1 | U-103 | Sløydsal | Underv. 3D-arbeid i div. matrialer | Undervisning |  | 158.977 | 152.3703 | 54.5 | 2.6 | 141.7 | 396.1629
202 | U | 1 | U-104 | Trapperom | Trapperom nord-øst | Fellesareal |  | 57.1 | 54.6 | 39 | 2.6 | 101.4 | 141.96
202 | U | 1 | U-105 | Toalett / våtrom | Bøttekott | Fellesareal |  | 3.7462 | 3.2362 | 7.3 | 2.6 | 18.98 | 8.414
202 | U | 1 | U-106 | Korridor | Korridor | Fellesareal |  | 87.2806 | 83.5146 | 78 | 2.6 | 202.8 | 217.1379
202 | U | 1 | U-106A | Trapperom | Trapperom syd | Fellesareal |  | 14.3749 | 13.1265 | 15.3 | 2.6 | 39.78 | 34.1289
202 | U | 1 | U-107 | Klasserom | Undervisning -våtrom tekstil | Undervisning |  | 26.1 | 24.9 | 20 | 2.6 | 52 | 64.74
202 | U | 1 | U-108 | Toalett / våtrom | WC | Fellesareal |  | 5.53 | 5.03 | 9.09 | 2.6 | 23.634 | 13.078
202 | U | 1 | U-109 | Toalett / våtrom | WC | Fellesareal |  | 5.3 | 4.85 | 8.9 | 2.6 | 23.14 | 12.61
202 | U | 1 | U-110 | Klasserom | Undervisning-Tekstilrom | Undervisning |  | 88.5085 | 85.3729 | 39.1 | 2.6 | 101.66 | 221.9695
202 | U | 1 | U-112 | Klasserom | Undervisning-Studierom | Undervisning |  | 41.3 | 39.3 | 25.1 | 2.6 | 65.26 | 102.18
202 | U | 1 | U-113 | Klasserom | Undervisning-Keramikk | Undervisning |  | 89.3 | 86.7 | 43 | 2.6 | 111.8 | 225.42
202 | U | 1 | U-114 | Klasserom | Keramikkovner | Undervisning |  | 13.3 | 11.8 | 13.8 | 2.6 | 35.88 | 30.68
202 | A | 2 | A-216 | Korridor | Gang | Fellesareal |  | 10.213 | 8.7696 | 12 | 2.5 | 30 | 21.9241
202 | A | 2 | A-216A | Heis | Heissjakt | Fellesareal |  | 7.79 | 6.75 | 10.43 | 2.5 | 26.075 | 16.875
202 | A | 2 | A-217 | Toalett / våtrom | Bøttekott | Fellesareal |  | 2.8324 | 2.2501 | 6.4 |  | 0 | 0
202 | A | 2 | A-218 | Kontor | Kontor | Undervisning |  | 36.9274 | 33.9527 | 23.8 |  | 0 | 0
202 | A | 2 | A-219 | Kontor | Kontor | Administrasjon |  | 35.489 | 33.1761 | 23.5 |  | 0 | 0
202 | A | 2 | A-220 | Kontor | Kontor | Administrasjon |  | 11.9256 | 10.6726 | 14.2 |  | 0 | 0
202 | A | 2 | A-221 | Kontor | Kontor | Administrasjon |  | 12.1238 | 10.8619 | 14.2 |  | 0 | 0
202 | A | 2 | A-222 | Kontor | Kontor | Administrasjon |  | 12.3021 | 11.0322 | 14.2 |  | 0 | 0
202 | A | 2 | A-223 | Kontor | Kontor | Administrasjon |  | 23.9976 | 21.1001 | 19.4 |  | 0 | 0
202 | A | 2 | A-224 | Kontor | Kontor | Administrasjon |  | 13.6211 | 11.8717 | 14.4 | 2.5 | 36 | 29.6792
202 | A | 2 | A-225 | Kontor | Kontor | Administrasjon |  | 21.8509 | 19.0135 | 17.7 | 2.5 | 44.25 | 47.5338
202 | A | 2 | A-226 | Kontor | Kontor | Administrasjon |  | 13.2613 | 11.7613 | 14.6 | 2.5 | 36.5 | 29.4032
202 | A | 2 | A-226A | Balkong | Balkong | Fellesareal |  | 10.82 | 9.46 | 13.8 |  | 0 | 0
202 | A | 2 | A-227 | Kontor | Kontor | Administrasjon |  | 15.6151 | 13.9784 | 15.5 | 2.5 | 38.75 | 34.9459
202 | A | 2 | A-228 | Toalett / våtrom | WC | Fellesareal |  | 3.8159 | 3.1869 | 11 | 2.5 | 27.5 | 7.9674
202 | A | 2 | A-229 | Toalett / våtrom | WC | Fellesareal |  | 2.8463 | 2.3771 | 12.1 | 2.5 | 30.25 | 5.9427
202 | A | 2 | A-230 | Kontor | Kontor | Administrasjon |  | 12.5711 | 10.3908 | 14 | 2.5 | 35 | 25.9771
202 | A | 2 | A-231 | Kontor | Kontor | Administrasjon |  | 15.3655 | 13.6391 | 14.8 | 2.5 | 37 | 34.0978
202 | A | 2 | A-232 | Kontor | Kontor | Administrasjon |  | 13.6431 | 12.1209 | 14.8 | 2.5 | 37 | 30.3022
202 | A | 2 | A-233 | Kontor | Kontor | Administrasjon |  | 13.6352 | 11.605 | 14.5 | 2.5 | 36.25 | 29.0125
202 | A | 2 | A-234 | Toalett / våtrom | Bøttekott | Fellesareal |  | 2.9706 | 2.3944 | 6.5 | 2.5 | 16.25 | 5.986
202 | A | 2 | A-235 | Lager | Lager | Administrasjon |  | 7.6937 | 6.2306 | 10.1 | 2.5 | 25.25 | 15.5766
202 | A | 2 | A-236 | Teknisk rom | Ventilasjonsrom | Teknisk Drift |  | 9.9357 | 6.402 | 10.6 | 2.5 | 26.5 | 16.0051
202 | A | 2 | A-237 | Kontor | Personalrom | Administrasjon |  | 78.4579 | 72.6683 | 38.3 | 2.5 | 95.75 | 181.6707
202 | A | 2 | A-237A | Balkong | Balkong | Administrasjon |  | 40.25 | 38.15 | 37.76 |  | 0 | 0
202 | A | 2 | A-238 | Kontor | Personalrom | Administrasjon |  | 28.3923 | 26.9894 | 21 | 2.5 | 52.5 | 67.4735
202 | A | 2 | A-239 | Korridor | Forrom | Fellesareal |  | 13.4341 | 12.1171 | 14.5 | 2.5 | 36.25 | 30.2927
202 | A | 2 | A-240 | Kontor | Kontor / Ekspedisjon | Administrasjon |  | 38.66 | 35.966 | 24.1 | 2.5 | 60.25 | 89.9149
202 | A | 2 | A-240A | Korridor | Korridor | Fellesareal |  | 35.4 | 33.3 | 23.1 | 2.5 | 57.75 | 83.25
202 | A | 2 | A-241 | Lager | Lager / Rekvisita | Administrasjon |  | 15.8178 | 13.7923 | 14.7 | 2.5 | 36.75 | 34.4807
202 | A | 2 | A-242 | Teknisk rom | Teknisk rom EDB | Administrasjon |  | 21.4093 | 19.3445 | 17.2 |  | 0 | 0
202 | A | 2 | A-243 | Lager | Lager - Adm. | Administrasjon |  | 15.6815 | 14.5506 | 15.6 |  | 0 | 0
202 | A | 2 | A-244A | Kontor | Møterom | Administrasjon |  | 15.53 | 14.76 | 15.46 |  | 0 | 0
202 | A | 2 | A-244B | Kontor | Møterom | Administrasjon |  | 14.75 | 13.99 | 15.1 |  | 0 | 0
202 | A | 2 | A-245 | Kontor | Kontor | Administrasjon |  | 31.2667 | 28.7518 | 21.6 |  | 0 | 0
202 | A | 2 | A-246 | Kontor | Kontor | Administrasjon |  | 19.1169 | 17.2863 | 17 |  | 0 | 0
202 | A | 2 | A-247 | Kontor | Kontor | Administrasjon |  | 19.2279 | 17.391 | 17 |  | 0 | 0
202 | A | 2 | A-248 | Kontor | Kontor | Administrasjon |  | 28.537 | 25.8672 | 20.3 |  | 0 | 0
202 | A | 2 | A-250 | Trapperom | Trapperom nord-vest | Fellesareal |  | 24.1892 | 21.4563 | 15.3 | 2.5 | 38.25 | 53.6409
202 | A | 2 | A-253 | Korridor | Korridor | Fellesareal |  | 76.32 | 72.11 | 84.2 |  | 0 | 0
202 | A | 2 | A-255 | Korridor | Korridor | Fellesareal |  | 26.047 | 23.3097 | 32.8 |  | 0 | 0
202 | U | 2 | U-203 | Klasserom | Lesesal | Undervisning |  | 62.8 | 59.4 | 31.1 | 2.6 | 80.86 | 154.44
202 | U | 2 | U-205 | Auditorium | Auditorium | Undervisning |  | 104.2 | 100 | 43.2 | 2.6 | 112.32 | 260
202 | U | 2 | U-206 | Klasserom | Undervisning | Undervisning |  | 61.1803 | 58.1707 | 30.1 | 2.6 | 78.26 | 151.2439
202 | U | 2 | U-207 | Toalett / våtrom | Bøttekott | Fellesareal |  | 3.7462 | 3.2362 | 7.6 | 2.6 | 19.76 | 8.414
202 | U | 2 | U-208 | Toalett / våtrom | WC | Fellesareal |  | 3.5417 | 3.0089 | 9.8 | 2.6 | 25.48 | 7.8232
202 | U | 2 | U-209 | Toalett / våtrom | WC | Fellesareal |  | 3.958 | 3.1745 | 10.6 | 2.6 | 27.56 | 8.2536
202 | U | 2 | U-210 | Lager | Lager | Undervisning |  | 12.2917 | 11.266 | 13.5 | 2.6 | 35.1 | 29.2915
202 | U | 2 | U-211A | Kontor | Kontor | Administrasjon |  | 10.2 | 9.38 | 12.2 | 2.6 | 31.72 | 24.388
202 | U | 2 | U-211B | Kontor | Kontor | Administrasjon |  | 10.2 | 9.38 | 12.2 | 2.6 | 31.72 | 24.388
202 | U | 2 | U-211C | Kontor | Kontor | Administrasjon |  | 9.9 | 9.13 | 12.1 | 2.6 | 31.46 | 23.738
202 | U | 2 | U-212 | Bibliotek | Bibliotek | Undervisning |  | 215.64 | 208.04 | 85.02 | 2.6 | 221.052 | 540.904
202 | U | 2 | U-251 | Trapperom | Trapperom nord-øst | Fellesareal |  | 54.5 | 50.67 | 37.32 | 2.6 | 97.032 | 131.742
202 | U | 2 | U-252 | Trapperom | Trapperom syd | Fellesareal |  | 14.7981 | 13.4632 | 15.1 | 2.6 | 39.26 | 35.0044
202 | U | 2 | U-254 | Korridor | Korridor | Fellesareal |  | 112.8 | 108.9 | 78.4 | 2.6 | 203.84 | 283.14
202 | U | 2 | U-260 | Teknisk rom | Sjakt | Teknisk Drift |  | 23.5 | 21.6 | 18.7 | 4 | 74.8 | 86.4
202 | U | 2 | U-261 | Teknisk rom | Ventilasjonsrom | Teknisk Drift |  | 147.8 | 140.23 | 68.4 | 4 | 273.6 | 560.92
202 | U | 2 | U-262 | Teknisk rom | Varmepumpe | Teknisk Drift |  | 66 | 57.6 | 33.9 | 4 | 135.6 | 230.4
202 | U | 3 | U-300 | Klasserom | Undervisning | Undervisning |  | 61.2288 | 57.9543 | 31.2 | 2.6 | 81.12 | 150.6811
202 | U | 3 | U-301 | Laboratorium | Lab-fysikk | Undervisning |  | 61.2133 | 58.5327 | 31.2 | 2.6 | 81.12 | 152.185
202 | U | 3 | U-302 | Kontor | Kontor | Undervisning |  | 14.25 | 13.3 | 15 | 2.6 | 39 | 34.58
202 | U | 3 | U-302A | Korridor | Forrom | Fellesareal |  | 5.73 | 5.25 | 9.6 | 2.6 | 24.96 | 13.65
202 | U | 3 | U-303 | Klasserom | Undervisning | Undervisning |  | 60.3027 | 57.6176 | 31.4 | 2.6 | 81.64 | 149.8058
202 | U | 3 | U-304 | Lager | Lager | Undervisning |  | 20.4228 | 18.9847 | 19 | 2.6 | 49.4 | 49.3602
202 | U | 3 | U-305 | Laboratorium | Lab. Biologi | Undervisning |  | 81.4424 | 77.5275 | 36.8 | 2.6 | 95.68 | 201.5715
202 | U | 3 | U-306 | Toalett / våtrom | Bøttekott | Fellesareal |  | 3.7462 | 3.2362 | 7.6 | 2.6 | 19.76 | 8.414
202 | U | 3 | U-307 | Toalett / våtrom | WC | Fellesareal |  | 3.5417 | 3.0089 | 9.8 | 2.6 | 25.48 | 7.8232
202 | U | 3 | U-308 | Toalett / våtrom | WC | Fellesareal |  | 3.958 | 3.3026 | 9.5 | 2.6 | 24.7 | 8.5868
202 | U | 3 | U-310 | Lager | Lager | Undervisning |  | 19.5197 | 17.7734 | 19 | 2.6 | 49.4 | 46.2109
202 | U | 3 | U-311 | Kontor | Kontor | Administrasjon |  | 20.4318 | 18.9933 | 19 | 2.6 | 49.4 | 49.3826
202 | U | 3 | U-312 | Kontor | Kontor | Administrasjon |  | 20.5103 | 19.0859 | 19 | 2.6 | 49.4 | 49.6233
202 | U | 3 | U-313 | Laboratorium | Lab.-kjemi | Undervisning |  | 61.1964 | 58.5004 | 32.1 | 2.6 | 83.46 | 152.1009
202 | U | 3 | U-314 | Klasserom | Undervisning | Undervisning |  | 61.1789 | 58.4834 | 31.2 | 2.6 | 81.12 | 152.0567
202 | U | 3 | U-315 | Klasserom | Undervisning | Undervisning |  | 61.2597 | 57.9845 | 31.2 | 2.6 | 81.12 | 150.7596
202 | U | 3 | U-316 | Teknisk rom | Ventilasjonsrom | Teknisk Drift |  | 14.999 | 13.6327 | 15.7 | 2.6 | 40.82 | 35.4451
202 | U | 3 | U-320 | Korridor | Korridor | Fellesareal |  | 112.8156 | 108.0683 | 78 | 2.6 | 202.8 | 280.9775
202 | U | 3 | U-321 | Trapperom | Trapperom syd | Fellesareal |  | 14.6568 | 13.4632 | 15.3 | 2.6 | 39.78 | 35.0042
202 | U | 3 | U-323 | Trapperom | Trapperom nor-øst | Fellesareal |  | 40.4011 | 37.3604 | 27.2 | 2.6 | 70.72 | 97.1371
202 | U | 3 | U-324 | Korridor | Gang | Fellesareal |  | 15 | 13.8 | 14 | 2.6 | 36.4 | 35.88
202 | U | 3 | U-325 | Heis | Heissjakt | Fellesareal |  | 8.4 | 5.3 |  | 2.6 | 0 | 13.78
300 |  | 0 | H-001 | TILFLUKTSROM | Garderobe | Fellesareal |  | 99.526 | 91.6848 | 55.18 |  | 0 | 0
300 |  | 0 | H-001a | TILFLUKTSROM | Lager | Fellesareal |  | 9.9301 | 6.6913 | 10.436 |  | 0 | 0
300 |  | 0 | H-001b | TILFLUKTSROM | Lager | Fellesareal |  | 8.3758 | 6.6913 | 10.436 |  | 0 | 0
300 |  | 0 | H-001c | TILFLUKTSROM | Lager | Fellesareal |  | 34.0207 | 26.2718 | 27.388 |  | 0 | 0
300 |  | 0 | H-002 | TILFLUKTSROM | Teknisk rom | Teknisk Drift |  | 14.2 | 10.8 |  |  | 0 | 0
300 |  | 0 | H-003 | TILFLUKTSROM | Lager | Administrasjon |  | 12.6 | 11.3 |  |  | 0 | 0
300 |  | 0 | H-004 | TILFLUKTSROM | BK | Fellesareal |  | 6.3 | 5.4 |  |  | 0 | 0
300 |  | 0 | H-005 | TILFLUKTSROM | WC Dusj | Fellesareal |  | 14.7 | 11.6 |  |  | 0 | 0
300 |  | 0 | H-006 | TILFLUKTSROM | WC Dusj | Fellesareal |  | 12.9 | 11.6 |  |  | 0 | 0
300 |  | 0 | H-007 | AUDITORIUM | Auditorium | Undervisning |  | 119.4 | 110.6 |  |  | 0 | 0
300 |  | 0 | H-008 | Gastronomisk | Restaurant | Gastronomisk |  | 54 | 49.7 |  |  | 0 | 0
300 |  | 0 | H-009 | Gastronomisk | Kjøkken | Gastronomisk |  | 72.13 | 67.52 | 34.03 |  | 0 | 0
300 |  | 0 | H-009a | Gastronomisk | Korridor | Gastronomisk |  | 21.13 | 19.97 | 23.13 |  | 0 | 0
300 |  | 0 | H-009b | Gastronomisk | Skrubb | Gastronomisk |  | 10.94 | 10.25 | 13.8 |  | 0 | 0
300 |  | 0 | H-010 | Korridor | Korridor | Fellesareal |  | 69.7 | 61.1 |  |  | 0 | 0
300 |  | 0 | H-011 | Toalett / våtrom | WC | Fellesareal |  | 8.6 | 7.6 |  |  | 0 | 0
300 |  | 0 | H-012 | Toalett / våtrom | WC | Fellesareal |  | 8.5 | 7.5 |  |  | 0 | 0
300 |  | 0 | H-013 | Korridor | Korridor | Fellesareal |  | 10.9 | 9.9 |  |  | 0 | 0
300 |  | 0 | H-014 | Heis | Heismaskinrom | Teknisk Drift |  | 4.8 | 4.3 |  |  | 0 | 0
300 |  | 0 | H-015 | Teknisk rom | Forrom | Teknisk Drift |  | 3.7 | 3.2 |  |  | 0 | 0
300 |  | 0 | H-015a | Teknisk rom | Hovedtavle | Teknisk Drift |  | 6.9 | 6.4 |  |  | 0 | 0
300 |  | 0 | H-016 | Korridor | Varemottak | Fellesareal |  | 26.3 | 24.3 |  |  | 0 | 0
300 |  | 0 | H-017 | Korridor | Personalrom | Fellesareal |  | 17.2 | 15.5 |  |  | 0 | 0
300 |  | 0 | H-018 | Teknisk rom | Teknisk rom | Teknisk Drift |  | 108.2379 | 99.3531 | 51.88 |  | 0 | 0
300 |  | 0 | H-019 | Trapperom | Trapp | Fellesareal |  | 9.5 | 8.7 |  |  | 0 | 0
300 |  | 0 | H-020 | Lager | Lager | Fellesareal |  | 5.8 | 4.9 |  |  | 0 | 0
300 |  | 0 | H-021 | Lager | Lager | Fellesareal |  | 6 | 5.1 |  |  | 0 | 0
300 |  | 0 | H-022 | Lager | Lager | Gastronomisk |  | 6.4 | 5.8 |  |  | 0 | 0
300 |  | 0 | H-024 | Lager | Lager | Teknisk Drift |  | 14.217 | 12.6827 | 18.6 |  | 0 | 0
300 |  | 0 | H-025 | Heis | Heis | Teknisk Drift |  | 3.1 | 3.8 |  |  | 0 | 0
300 |  | 0 | H-23 | Teknisk rom | Trafo | Teknisk Drift |  | 8.6 | 7.2 |  |  | 0 | 0
300 |  | 1 | H-101 | Trapperom | Trapp | Fellesareal |  | 14.3 | 13 |  |  | 0 | 0
300 |  | 1 | H-102 | Korridor | Korridor | Fellesareal |  | 90.6 | 85.2 |  |  | 0 | 0
300 |  | 1 | H-103 | Klasserom | Grupperom | Undervisning |  | 53.9 | 47.9 |  |  | 0 | 0
300 |  | 1 | H-104 | Kontor | Ekspedisjon | Gastronomisk |  | 28.9449 | 26.3085 | 21.421 |  | 0 | 0
300 |  | 1 | H-104a | Kontor | Te-kjøkken | Gastronomisk |  | 7.9704 | 7.2272 | 10.91 |  | 0 | 0
300 |  | 1 | H-104b | Kontor | Kontor | Gastronomisk |  | 11.1746 | 9.8656 | 13.268 |  | 0 | 0
300 |  | 1 | H-105a | Kontor | Kontor | Administrasjon |  | 17.1 | 15.1 |  |  | 0 | 0
300 |  | 1 | H-105b | Kontor | Kontor | Administrasjon |  | 17.1 | 15 |  |  | 0 | 0
300 |  | 1 | H-106a | Kontor | Kontor | Administrasjon |  | 11.418 | 9.9514 | 13.326 |  | 0 | 0
300 |  | 1 | H-106b | Kontor | Kontor | Administrasjon |  | 11.418 | 10.5223 | 13.372 |  | 0 | 0
300 |  | 1 | H-106c | Kontor | Kontor | Administrasjon |  | 11.408 | 9.8684 | 13.271 |  | 0 | 0
300 |  | 1 | H-107 | Kontor | Kontor | Gastronomisk |  | 104.9 | 95.8 |  |  | 0 | 0
300 |  | 1 | H-109 | Kontor | Kontor | Administrasjon |  | 88.5 | 83.4 |  |  | 0 | 0
300 |  | 1 | H-110 | Kontor | Møterom | Administrasjon |  | 45.7 | 42.3 |  |  | 0 | 0
300 |  | 1 | H-112 | Korridor | Vindfang | Fellesareal |  | 16.1 | 15.2 |  |  | 0 | 0
300 |  | 1 | H-112a | Korridor | Vindfang | Fellesareal |  | 9.1 | 8.5 |  |  | 0 | 0
300 |  | 1 | H-113 | Korridor | Foajé | Fellesareal |  | 220.9 | 214.2 |  |  | 0 | 0
300 |  | 1 | H-114 | Toalett / våtrom | WC D | Fellesareal |  | 22 | 20.6 |  |  | 0 | 0
300 |  | 1 | H-115 | Korridor | Korridor | Fellesareal |  | 44.6 | 41.1 |  |  | 0 | 0
300 |  | 1 | H-116 | Kontor | Kontor | Administrasjon |  | 24.58 | 22.06 | 18.8 |  | 0 | 0
300 |  | 1 | H-117 | Kontor | Kontor | Administrasjon |  | 12.3 | 10.85 | 14.11 |  | 0 | 0
300 |  | 1 | H-118 | Kontor | Kontor | Administrasjon |  | 12.294 | 10.9592 | 14.156 |  | 0 | 0
300 |  | 1 | H-118 a | Kontor | Kontor | Administrasjon |  | 12.2929 | 10.9496 | 14.152 |  | 0 | 0
300 |  | 1 | H-119 | Kontor | Kontor | Administrasjon |  | 13.8308 | 11.1185 | 14.251 |  | 0 | 0
300 |  | 1 | H-120 | Toalett / våtrom | WC HC | Fellesareal |  | 5.7 | 5 |  |  | 0 | 0
300 |  | 1 | H-121 | Toalett / våtrom | Bøttekott | Fellesareal |  | 2.8 | 2.5 |  |  | 0 | 0
300 |  | 1 | H-122 | Toalett / våtrom | Garderobe | Fellesareal |  | 5.75 | 5.29 | 9.22 |  | 0 | 0
300 |  | 1 | H-122a | Toalett / våtrom | WC | Fellesareal |  | 2.82 | 2.48 | 6.72 |  | 0 | 0
300 |  | 1 | H-123 | Kontor | Kontor | Administrasjon |  | 24.5 | 22.2 |  |  | 0 | 0
300 |  | 1 | H-124 | Lager | Kopi - Lager | Administrasjon |  | 22.2 | 20.8 |  |  | 0 | 0
300 |  | 1 | H-125 | Kontor | Kontor | Administrasjon |  | 38.1 | 33.8 |  |  | 0 | 0
300 |  | 1 | H-126 | Auditorium | A.V. rom | Administrasjon |  | 19.8 | 16.6 |  |  | 0 | 0
300 |  | 1 | H-127 | Auditorium | Auditorium | Undervisning |  | 238.2 | 221.9 |  |  | 0 | 0
300 |  | 1 | H-128 | Heis | Heis | Fellesareal |  | 3.1 | 3.8 |  |  | 0 | 0
300 |  | 1 | H-129 | Trapperom | Trapp | Fellesareal |  | 9.3 | 8.5 |  |  | 0 | 0
300 |  | 1 | H-130 | Utv. konstruksjon | Utv. trapp | Fellesareal |  | 5.1 | 5.1 |  |  | 0 | 0
300 |  | 2 | H-201 | Trapperom | Trapp | Fellesareal |  | 27.4 | 21.3 | 20.9 |  | 0 | 0
300 |  | 2 | H-202 | Korridor | Korridor | Fellesareal |  | 75.1 | 72.5 | 51.8 |  | 0 | 0
300 |  | 2 | H-203 | Klasserom | Grupperom | Undervisning |  | 36.3 | 31.8 | 22.9 |  | 0 | 0
300 |  | 2 | H-204 | Klasserom | Undervisning | Undervisning |  | 68.4 | 63.7 | 32.4 |  | 0 | 0
300 |  | 2 | H-205 | Kontor | Kontor | Undervisning |  | 11.4 | 9.9 | 13.2 |  | 0 | 0
300 |  | 2 | H-206 | Kontor | Kontor | Undervisning |  | 11.4 | 9.9 | 13.2 |  | 0 | 0
300 |  | 2 | H-207 | Kantine | Kantinekjøkken | Fellesareal |  | 68.9 | 64.2 | 43.9 |  | 0 | 0
300 |  | 2 | H-209 | Klasserom | Undervisning EDB | Undervisning |  | 87.5 | 80.4 | 37.3 |  | 0 | 0
300 |  | 2 | H-210 | Klasserom | Undervisning EDB | Undervisning |  | 51.3 | 47.5 | 27.6 |  | 0 | 0
300 |  | 2 | H-211 | Klasserom | Undervisning | Undervisning |  | 67 | 63.6 | 32.4 |  | 0 | 0
300 |  | 2 | H-212 | Korridor | Foajé | Fellesareal |  | 153.5 | 146.2 | 72.8 |  | 0 | 0
300 |  | 2 | H-213 | Toalett / våtrom | WC H | Fellesareal |  | 22 | 20.6 | 18.3 |  | 0 | 0
300 |  | 2 | H-214 | Korridor | Korridor | Fellesareal |  | 33 | 30.9 | 31.7 |  | 0 | 0
300 |  | 2 | H-215 | Klasserom | Grupperom | Administrasjon |  | 12.3 | 10.8 | 15 |  | 0 | 0
300 |  | 2 | H-216 | Klasserom | Grupperom | Administrasjon |  | 12.3 | 10.9 | 14.1 |  | 0 | 0
300 |  | 2 | H-217 | Klasserom | Grupperom | Administrasjon |  | 12.3 | 11 | 14.1 |  | 0 | 0
300 |  | 2 | H-218 | Klasserom | Grupperom | Administrasjon |  | 12.3 | 11 | 14.1 |  | 0 | 0
300 |  | 2 | H-219 | Klasserom | Grupperom | Administrasjon |  | 12.2 | 10.9 | 14.1 |  | 0 | 0
300 |  | 2 | H-220 | Klasserom | Grupperom | Administrasjon |  | 13.9 | 11.2 | 14.2 |  | 0 | 0
300 |  | 2 | H-221 | Klasserom | Lesesal | Undervisning |  | 97.9 | 91.8 | 38.4 |  | 0 | 0
300 |  | 2 | H-224 | Kontor | Kopi | Fellesareal |  | 11.4 | 10.7 | 13.3 |  | 0 | 0
300 |  | 2 | H-226 | Toalett / våtrom | BK | Fellesareal |  | 4.9 | 4.3 | 8.3 |  | 0 | 0
300 |  | 2 | H-228 | Heis | Heis | Fellesareal |  | 3.6 | 3 |  |  | 0 | 0
300 |  | 2 | H-229 | Trapperom | Trapp | Fellesareal |  | 9.4 | 8.5 |  |  | 0 | 0
300 |  | 2 | H-230 | Trapperom | Trapp | Fellesareal |  | 15.3 | 14.7 | 15.3 |  | 0 | 0
300 |  | 3 | H-300 |  | Korridor | Fellesareal |  | 87.2 | 83.5 | 63.6 |  | 0 | 0
300 |  | 3 | H-301 | Trapperom | Trapp | Fellesareal |  | 24.9 | 19.9 | 12.7 |  | 0 | 0
300 |  | 3 | H-302 |  | Korridor | Fellesareal |  | 11.5 | 10.8 | 13.9 |  | 0 | 0
300 |  | 3 | H-303 | Klasserom | Undervisning | Undervisning |  | 36.1 | 30.5 | 22.5 |  | 0 | 0
300 |  | 3 | H-304 |  | Kontor | Administrasjon |  | 13.5 | 10.1 | 13.6 |  | 0 | 0
300 |  | 3 | H-305 |  | Kontor | Administrasjon |  | 14.4 | 10.6 | 13.8 |  | 0 | 0
300 |  | 3 | H-306 |  | Kontor | Administrasjon |  | 14.4 | 10.6 | 13.8 |  | 0 | 0
300 |  | 3 | H-307 |  | Kontor | Administrasjon |  | 14.4 | 10.6 | 13.8 |  | 0 | 0
300 |  | 3 | H-308 |  | Kontor | Administrasjon |  | 14.4 | 10.6 | 13.8 |  | 0 | 0
300 |  | 3 | H-309 |  | Kontor | Administrasjon |  | 14.4 | 10.6 | 13.8 |  | 0 | 0
300 |  | 3 | H-310 |  | Kontor | Administrasjon |  | 14.4 | 10.6 | 13.8 |  | 0 | 0
300 |  | 3 | H-311 |  | Kontor | Administrasjon |  | 14.4 | 10.6 | 13.8 |  | 0 | 0
300 |  | 3 | H-312 |  | Kontor | Administrasjon |  | 14.4 | 10.6 | 13.8 |  | 0 | 0
300 |  | 3 | H-313 |  | Kontor | Administrasjon |  | 14.4 | 10.6 | 13.8 |  | 0 | 0
300 |  | 3 | H-314 |  | Kontor | Administrasjon |  | 14.4 | 10.6 | 13.8 |  | 0 | 0
300 |  | 3 | H-315 |  | Kontor | Administrasjon |  | 14.4 | 10.6 | 13.8 |  | 0 | 0
300 |  | 3 | H-316 | Auditorium | Auditorium | Undervisning |  | 91.7 | 86.2 | 37.1 |  | 0 | 0
300 |  | 3 | H-317 | Auditorium | Auditorium | Undervisning |  | 128.6 | 120 | 45.4 |  | 0 | 0
300 |  | 3 | H-318 | Korridor | Foajé | Fellesareal |  | 57.7 | 55.1 | 39.7 |  | 0 | 0
300 |  | 3 | H-319 |  | Korridor | Fellesareal |  | 28.3 | 26.7 | 23 |  | 0 | 0
300 |  | 3 | H-320 |  | Personalrom | Administrasjon |  | 50.1 | 47.8 | 28.8 |  | 0 | 0
300 |  | 3 | H-321 |  | Kontor | Administrasjon |  | 12.1 | 10.4 | 13.7 |  | 0 | 0
300 |  | 3 | H-322 |  | Kontor | Administrasjon |  | 12.3 | 10.6 | 13.8 |  | 0 | 0
300 |  | 3 | H-323 |  | Kontor | Administrasjon |  | 12.3 | 10.6 | 13.8 |  | 0 | 0
300 |  | 3 | H-324 |  | Kontor | Administrasjon |  | 18.2 | 16.1 | 16.2 |  | 0 | 0
300 |  | 3 | H-325 |  | Kontor | Administrasjon |  | 19.6 | 15.6 | 16 |  | 0 | 0
300 |  | 3 | H-326 |  | Korridor | Fellesareal |  | 49.7 | 46.8 | 45 |  | 0 | 0
300 |  | 3 | H-327 | Toalett / våtrom | BK | Fellesareal |  | 5 | 4.3 | 8.3 |  | 0 | 0
300 |  | 3 | H-328 |  | Kopirom | Administrasjon |  | 11.1 | 103 | 13.2 |  | 0 | 0
300 |  | 3 | H-329 | Toalett / våtrom | WC | Fellesareal |  | 2.8 | 2.5 | 6.8 |  | 0 | 0
300 |  | 3 | H-330 | Toalett / våtrom | WC | Fellesareal |  | 2.8 | 2.5 | 6.8 |  | 0 | 0
300 |  | 3 | H-331 | Toalett / våtrom | WC Dusj | Fellesareal |  | 5.7 | 5.2 | 9.2 |  | 0 | 0
300 |  | 3 | H-332 | Toalett / våtrom | WC | Fellesareal |  | 10.3 | 9.5 | 13.4 |  | 0 | 0
300 |  | 3 | H-333 | Toalett / våtrom | WC | Fellesareal |  | 15.5 | 14.4 | 15.5 |  | 0 | 0
300 |  | 3 | H-334 | Kontor | MØTEROM | Administrasjon |  | 19.7 | 18.5 | 18.6 |  | 0 | 0
300 |  | 3 | H-335 | Kontor | MØTEROM | Administrasjon |  | 25.7 | 21.1 | 18.4 |  | 0 | 0
300 |  | 3 | H-336 | Kontor | Kontor | Administrasjon |  | 12.2 | 10.6 | 13.8 |  | 0 | 0
300 |  | 3 | H-337 | Kontor | Kontor | Administrasjon |  | 12.2 | 10.6 | 13.8 |  | 0 | 0
300 |  | 3 | H-338 | Trapperom | Nødtrapp | Fellesareal |  | 9.1 | 8.5 | 12.9 |  | 0 | 0
300 |  | 3 | H-438 | Trapperom | Nødtrapp | Fellesareal |  | 9.1 | 8.5 | 12.9 |  | 0 | 0
300 |  | 4 | H-420 | Teknisk rom | Ventilasjon | Teknisk drift |  | 70.5 | 64 | 32 |  | 0 | 0
400 |  | -1 | K001 | Teknisk rom | Kulvert | Teknisk Drift |  | 231.3 | 184.4 |  |  | 0 | 0
400 |  | -1 | K002 | Heis | Heis | Fellesareal |  | 6 | 4.2 |  |  | 0 | 0
400 |  | -1 | K003 | Teknisk rom | Kulvert B+E41 | Teknisk Drift |  | 97.6 | 75.5 |  |  | 0 | 0
400 |  | 0 | S001 | Lager | LAGER | Administrasjon |  | 22.1 | 17.9 |  |  | 0 | 0
400 |  | 0 | S002 | Kontor | Personalrom | Administrasjon |  | 10.9 | 9.3 |  |  | 0 | 0
400 |  | 0 | S003 | Kontor | Kontor | Administrasjon |  | 7.4 | 6.2 |  |  | 0 | 0
400 |  | 0 | S004 | Toalett / våtrom | Moppvask | Administrasjon |  | 9.1 | 7.7 |  |  | 0 | 0
400 |  | 0 | S005 | Lager | LAGER | Administrasjon |  | 47.9 | 41.1 |  |  | 0 | 0
400 |  | 0 | S006 | Lager | LAGER | Administrasjon |  | 21.5 | 19.31 | 19.33 |  | 0 | 0
400 |  | 0 | S006A | Teknisk rom | Teknisk rom SD-anlegg | Teknisk Drift |  | 6.06 | 4.67 | 8.96 |  | 0 | 0
400 |  | 0 | S007 | Korridor | Sluse | Administrasjon |  | 6.2 | 4.8 |  |  | 0 | 0
400 |  | 0 | S008 | Korridor | Korridor | Administrasjon |  | 12.2 | 11 |  |  | 0 | 0
400 |  | 0 | S009 | Toalett / våtrom | WC D | Administrasjon |  | 9.4 | 8 |  |  | 0 | 0
400 |  | 0 | S010 | Toalett / våtrom | WC H | Administrasjon |  | 9.1 | 7.8 |  |  | 0 | 0
400 |  | 0 | S011 | Teknisk rom | Ventilasjon | Teknisk Drift |  | 9.7 | 7.4 |  |  | 0 | 0
400 |  | 0 | S012 | Lager | LAGER | Administrasjon |  | 17.3 | 15 |  |  | 0 | 0
400 |  | 0 | S013 | Lager | LAGER | Administrasjon |  | 15.5 | 14 |  |  | 0 | 0
400 |  | 0 | S014 | Trapperom | Trapp | Fellesareal |  | 13.1 | 11.2 |  |  | 0 | 0
400 |  | 0 | S015 | Heis | Heis | Fellesareal |  | 5.6 | 4.3 |  |  | 0 | 0
400 |  | 0 | S016 | Teknisk rom | Trafo | Teknisk Drift |  | 29.1 | 26.6 |  |  | 0 | 0
400 |  | 0 | S017 | Teknisk rom | Tavle | Teknisk Drift |  | 22.4 | 20 |  |  | 0 | 0
400 |  | 0 | S017A | Lager | LAGER | Fellesareal |  | 12.1 | 9.7 |  |  | 0 | 0
400 |  | 0 | S018 | Korridor | Korridor | Fellesareal |  | 74.4 | 67.9 |  |  | 0 | 0
400 |  | 0 | S019 |  | Garderobe | Fellesareal |  | 13.9 | 11.3 |  |  | 0 | 0
400 |  | 0 | S019A | Lager | LAGER | Administrasjon |  | 18.1 | 15.4 |  |  | 0 | 0
400 |  | 0 | S020 |  | Garderobe | Fellesareal |  | 11.1 | 9.1 |  |  | 0 | 0
400 |  | 0 | S021 | Teknisk rom | Aggregat | Teknisk Drift |  | 18.7 | 14.7 |  |  | 0 | 0
400 |  | 0 | S022 | Teknisk rom | Ventilasjon | Teknisk Drift |  | 15.2 | 12.4 |  |  | 0 | 0
400 |  | 0 | S023 | Korridor | Gang | Fellesareal |  | 6.5 | 5.5 |  |  | 0 | 0
400 |  | 0 | S024 | Toalett / våtrom | WC H | Fellesareal |  | 5.8 | 4.9 |  |  | 0 | 0
400 |  | 0 | S025 | Lager | LAGER | Fellesareal |  | 2.2 | 1.6 |  |  | 0 | 0
400 |  | 0 | S026 | Toalett / våtrom | WC H | Fellesareal |  | 32.5 | 28.9 |  |  | 0 | 0
400 |  | 0 | S027 | Toalett / våtrom | WC D | Fellesareal |  | 35.5 | 31.5 |  |  | 0 | 0
400 |  | 0 | S028 | Korridor | Sluse | Fellesareal |  | 6.4 | 4.8 |  |  | 0 | 0
400 |  | 0 | S030 | Korridor | FYRROM | Teknisk Drift |  | 79 | 73.1 |  |  | 0 | 0
400 |  | 0 | S031 | Kontor | MØTE / MILJØROM | Velferd |  | 129.3 | 125.8 |  |  | 0 | 0
400 |  | 0 | S032 | Kontor | MØTEROM | Velferd |  | 41.9 | 37.7 |  |  | 0 | 0
400 |  | 0 | S033 | Korridor | Korridor | Velferd |  | 31 | 29.8 |  |  | 0 | 0
400 |  | 0 | S034 | Kontor | Kontor | Velferd |  | 19.7 | 18.6 |  |  | 0 | 0
400 |  | 0 | S035 | Kontor | Kontor | Velferd |  | 19.8 | 18.6 |  |  | 0 | 0
400 |  | 0 | S036 | Kontor | Kontor | Velferd |  | 21.1 | 19.6 |  |  | 0 | 0
400 |  | 0 | S037 | Kantine | Kantine | Fellesareal |  | 80.9 | 76 |  |  | 0 | 0
400 |  | 0 | S038 | Kantine | Kantine | Fellesareal |  | 373.4 | 365.5 |  |  | 0 | 0
400 |  | 0 | S039 | Tilfluktsrom | Garderobe | Fellesareal |  | 376.8 | 359.2 |  |  | 0 | 0
400 |  | 0 | S040 | Korridor | Korridor | Fellesareal |  | 95.2 | 81.9 |  |  | 0 | 0
400 |  | 0 | S041 | Heis | Heismaskinrom | Teknisk Drift |  | 5.6 | 4.7 |  |  | 0 | 0
400 |  | 0 | S042 | Teknisk rom | Svakstrøm | Teknisk Drift |  | 6.5 | 5.5 |  |  | 0 | 0
400 |  | 0 | U001 | Heis | Heismaskinrom | Teknisk Drift |  | 11.1 | 9.3 |  |  | 0 | 0
400 |  | 0 | U002 | Klasserom | Grupperom | Velferd |  | 9.6 | 8.2 |  |  | 0 | 0
400 |  | 0 | U003 | Korridor | Korridor | Fellesareal |  | 164.7 | 138.7 |  |  | 0 | 0
400 |  | 0 | U004 | Kantine | Kantinekjøkken | Fellesareal |  | 72.8 | 66.6 |  |  | 0 | 0
400 |  | 0 | U005 | Teknisk rom | Teknisk rom | Teknisk Drift |  | 122.3 | 116.4 |  |  | 0 | 0
400 |  | 0 | U006 | Klasserom | Grupperom | Undervisning |  | 14.8 | 13.6 |  |  | 0 | 0
400 |  | 0 | U007 | Klasserom | Grupperom | Undervisning |  | 14.7 | 13.4 |  |  | 0 | 0
400 |  | 0 | U008 | Klasserom | Grupperom | Undervisning |  | 14.7 | 13.4 |  |  | 0 | 0
400 |  | 0 | U009 | Klasserom | Grupperom | Undervisning |  | 14.7 | 13.4 |  |  | 0 | 0
400 |  | 0 | U010 | Klasserom | Grupperom | Undervisning |  | 14.7 | 13.4 |  |  | 0 | 0
400 |  | 0 | U011 | Klasserom | Grupperom | Undervisning |  | 14.7 | 13.4 |  |  | 0 | 0
400 |  | 0 | U012 | Klasserom | Grupperom | Undervisning |  | 14.6 | 13.2 |  |  | 0 | 0
400 |  | 0 | U013 | Lager | LAGER | Undervisning |  | 7.2 | 6.3 |  |  | 0 | 0
400 |  | 0 | U014 | Toalett / våtrom | WC | Fellesareal |  | 2.1 | 1.7 |  |  | 0 | 0
400 |  | 0 | U015 | Lager | LAGER / KJØL | Fellesareal |  | 5.8 | 5 |  |  | 0 | 0
400 |  | 0 | U016 | Lager | LAGER / SPRINKLERSENTRAL | Fellesareal |  | 8.9 | 6.8 |  |  | 0 | 0
400 |  | 0 | U017 | Klasserom | Underv. FORMING-DRAMA | Undervisning |  | 134.5 | 121.8 |  |  | 0 | 0
400 |  | 0 | U018 | Klasserom | Grupperom | Undervisning |  | 75.9 | 70.6 |  |  | 0 | 0
400 |  | 0 | U020 | Klasserom | Grupperom | Undervisning |  | 66.8 | 57.9 |  |  | 0 | 0
400 |  | 0 | U021 | Klasserom | Grupperom | Undervisning |  | 66 | 60.9 |  |  | 0 | 0
400 |  | 0 | U022 | Klasserom | Undervisning EDB | Undervisning |  | 66 | 60.9 |  |  | 0 | 0
400 |  | 0 | U023 | Klasserom | Undervisning EDB | Undervisning |  | 66 | 60.9 |  |  | 0 | 0
400 |  | 0 | U024 | Klasserom | Underv. VIDEO | Undervisning |  | 66.3 | 62 |  |  | 0 | 0
400 |  | 0 | U025 | Korridor | Korridor | Fellesareal |  | 85.4 | 72.4 |  |  | 0 | 0
400 |  | 0 | U026 | Heis | Heis | Fellesareal |  | 9.1 | 6.8 |  |  | 0 | 0
400 |  | 0 | U027 | Korridor | Korridor | Undervisning |  | 22.4 | 20.8 |  |  | 0 | 0
400 |  | 0 | U028 | Korridor | Forrom | Fellesareal |  | 2.3 | 1.8 |  |  | 0 | 0
400 |  | 0 | U029 | Kantine | Kantinekjøkken | Fellesareal |  | 13.8 | 12.6 |  |  | 0 | 0
400 |  | 0 | U029A | Kantine | Kantinekjøkken | Fellesareal | [5 empty] | 0 | 0
400 |  | 0 | U030 | Klasserom | Grupperom | Undervisning |  | 17.7 | 14 |  |  | 0 | 0
400 |  | 0 | U031 | Klasserom | Grupperom | Undervisning |  | 17.5 | 14.8 |  |  | 0 | 0
400 |  | 0 | U032 | Klasserom | Grupperom | Undervisning |  | 17.5 | 14.8 |  |  | 0 | 0
400 |  | 0 | U033 | Klasserom | Grupperom | Undervisning |  | 17.5 | 14.8 |  |  | 0 | 0
400 |  | 0 | U034 | Klasserom | Grupperom | Undervisning |  | 17.5 | 14.8 |  |  | 0 | 0
400 |  | 0 | U035 | Klasserom | Grupperom | Undervisning |  | 17.5 | 14.8 |  |  | 0 | 0
400 |  | 0 | U036 | Klasserom | Grupperom | Undervisning |  | 17.5 | 14.8 |  |  | 0 | 0
400 |  | 0 | U037 | Klasserom | Grupperom | Undervisning |  | 17.5 | 14.8 |  |  | 0 | 0
400 |  | 0 | U038 | Klasserom | Grupperom | Undervisning |  | 17.5 | 14.8 |  |  | 0 | 0
400 |  | 0 | U039 | Korridor | Korridor | Fellesareal |  | 167.3 | 160.6 |  |  | 0 | 0
400 |  | 0 | U040 | Klasserom | Grupperom | Undervisning |  | 38.7 | 31.8 |  |  | 0 | 0
400 |  | 0 | U041 | Klasserom | Grupperom | Undervisning |  | 36.6 | 32.8 |  |  | 0 | 0
400 |  | 0 | U042 | Klasserom | Grupperom | Undervisning |  | 52.5 | 47.8 |  |  | 0 | 0
400 |  | 0 | U043 | Klasserom | Grupperom | Undervisning |  | 20.6 | 17.9 |  |  | 0 | 0
400 |  | 0 | U044 | Toalett / våtrom | WC H | Fellesareal |  | 6.6 | 6 |  |  | 0 | 0
400 |  | 0 | U045 | Toalett / våtrom | B.K. | Fellesareal |  | 5.9 | 5.2 |  |  | 0 | 0
400 |  | 0 | U046 | Korridor | Korridor | Fellesareal |  | 4.3 | 3.6 |  |  | 0 | 0
400 |  | 0 | U047 | Toalett / våtrom | WC | Fellesareal |  | 7.8 | 7.1 |  |  | 0 | 0
400 |  | 0 | U048 | Klasserom | Grupperom | Undervisning |  | 25.3 | 22.4 |  |  | 0 | 0
400 |  | 0 | U049 | Klasserom | Grupperom | Undervisning |  | 51.1 | 43.6 |  |  | 0 | 0
400 |  | 0 | U050 | Klasserom | Grupperom | Undervisning |  | 68.2 | 59.8 |  |  | 0 | 0
400 |  | 0 | U051 | Klasserom | Grupperom | Undervisning |  | 65.9 | 60.9 |  |  | 0 | 0
400 |  | 0 | U052 | Klasserom | Grupperom | Undervisning |  | 65.9 | 60.9 |  |  | 0 | 0
400 |  | 0 | U053 | Klasserom | Grupperom | Undervisning |  | 77.3 | 67.4 |  |  | 0 | 0
400 |  | 0 | U054 | Klasserom | Grupperom | Undervisning |  | 11.1 | 9.3 |  |  | 0 | 0
400 |  | 1 | A101 | Kontor | Kontor | Administrasjon |  | 12.6 | 8.7 |  |  | 0 | 0
400 |  | 1 | A102 | Kontor | Kontor | Administrasjon |  | 10.6 | 8.8 |  |  | 0 | 0
400 |  | 1 | A103 | Kontor | Kontor | Administrasjon |  | 10.6 | 8.8 |  |  | 0 | 0
400 |  | 1 | A104 | Kontor | Kontor | Administrasjon |  | 10.6 | 8.8 |  |  | 0 | 0
400 |  | 1 | A105 | Kontor | Kontor | Administrasjon |  | 10.6 | 8.8 |  |  | 0 | 0
400 |  | 1 | A106 | Kontor | Kontor | Administrasjon |  | 10.6 | 8.8 |  |  | 0 | 0
400 |  | 1 | A107 | Kontor | Kontor | Administrasjon |  | 10.6 | 8.8 |  |  | 0 | 0
400 |  | 1 | A108 | Kontor | Kontor | Administrasjon |  | 10.6 | 8.8 |  |  | 0 | 0
400 |  | 1 | A109 | Kontor | Kontor | Administrasjon |  | 10.6 | 8.8 |  |  | 0 | 0
400 |  | 1 | A110 | Kontor | Kontor | Administrasjon |  | 10.6 | 8.8 |  |  | 0 | 0
400 |  | 1 | A111 | Kontor | Kontor | Administrasjon |  | 10.6 | 8.8 |  |  | 0 | 0
400 |  | 1 | A112 | Kontor | Kontor | Administrasjon |  | 10.6 | 8.6 |  |  | 0 | 0
400 |  | 1 | A113 | Korridor | Korridor | Administrasjon |  | 75.3 | 64.3 |  |  | 0 | 0
400 |  | 1 | A114 | Kontor | Kontor | Administrasjon |  | 11.7 | 8.4 |  |  | 0 | 0
400 |  | 1 | A115 | Kontor | Kontor | Administrasjon |  | 10.6 | 9.2 |  |  | 0 | 0
400 |  | 1 | A116 | Kontor | Kontor | Administrasjon |  | 10.6 | 9.2 |  |  | 0 | 0
400 |  | 1 | A117 | Kontor | Kontor | Administrasjon |  | 10.6 | 9.1 |  |  | 0 | 0
400 |  | 1 | A118 | Kontor | Kontor | Administrasjon |  | 10.6 | 9.1 |  |  | 0 | 0
400 |  | 1 | A119 | Kontor | Kontor | Administrasjon |  | 10.6 | 9.2 |  |  | 0 | 0
400 |  | 1 | A120 | Kontor | Kontor | Administrasjon |  | 10.6 | 9.2 |  |  | 0 | 0
400 |  | 1 | A121 | Kontor | Kontor | Administrasjon |  | 9.8 | 8.4 |  |  | 0 | 0
400 |  | 1 | A122 | Toalett / våtrom | B.K. | Fellesareal |  | 3.7 | 3.3 |  |  | 0 | 0
400 |  | 1 | A123 | Teknisk rom | Teknisk rom EDB | Administrasjon |  | 9.9 | 8.1 |  |  | 0 | 0
400 |  | 1 | A124 | Toalett / våtrom | WC | Fellesareal |  | 2 | 1.7 |  |  | 0 | 0
400 |  | 1 | A125 | Toalett / våtrom | WC | Fellesareal |  | 2 | 1.7 |  |  | 0 | 0
400 |  | 1 | A126 | Korridor | Forrom | Fellesareal |  | 5.7 | 5.2 |  |  | 0 | 0
400 |  | 1 | A127 | Toalett / våtrom | WC HC | Fellesareal |  | 4.9 | 4.4 |  |  | 0 | 0
400 |  | 1 | A130 | Kontor | Kontor | Administrasjon |  | 25.4 | 20.4 |  |  | 0 | 0
400 |  | 1 | A131 | Kontor | Kontor | Administrasjon |  | 19 | 16.3 |  |  | 0 | 0
400 |  | 1 | A132 | Kontor | Kontor | Administrasjon |  | 21.7 | 18.7 |  |  | 0 | 0
400 |  | 1 | A133 | Kontor | Kontor | Administrasjon |  | 10.8 | 9.2 |  |  | 0 | 0
400 |  | 1 | A134 | Kontor | Kontor | Administrasjon |  | 10.8 | 9.2 |  |  | 0 | 0
400 |  | 1 | A135 | Kontor | Kontor | Administrasjon |  | 10.8 | 9.2 |  |  | 0 | 0
400 |  | 1 | A136 | Kontor | Kontor | Administrasjon |  | 10.8 | 9.2 |  |  | 0 | 0
400 |  | 1 | A137 | Kontor | Kontor | Administrasjon |  | 10.8 | 9.2 | 12.5 |  | 0 | 0
400 |  | 1 | A138 | Kontor | Kontor | Administrasjon |  | 10.8 | 9.2 | 12.5 |  | 0 | 0
400 |  | 1 | A139 | Kontor | Kopirom | Administrasjon |  | 10 | 8.4 |  |  | 0 | 0
400 |  | 1 | A140 | Teknisk rom | Sjakt | Teknisk Drift |  | 5.6 | 4.9 |  |  | 0 | 0
400 |  | 1 | A141 | Kontor | Kontor | Administrasjon |  | 9.7 | 8.2 |  |  | 0 | 0
400 |  | 1 | A142 | Kontor | Kontor | Administrasjon |  | 11.5 | 9.9 |  |  | 0 | 0
400 |  | 1 | A143 | Kontor | Kontor / Ekspedisjon | Administrasjon |  | 10.5 | 9.8 |  |  | 0 | 0
400 |  | 1 | A144 | Korridor | Korridor | Administrasjon |  | 211.5 | 205.3 |  |  | 0 | 0
400 |  | 1 | A145 | Kontor | Møterom | Administrasjon |  | 16.1 | 15.2 |  |  | 0 | 0
400 |  | 1 | A146 | Kontor | Møterom | Administrasjon |  | 65.8 | 60.2 |  |  | 0 | 0
400 |  | 1 | A147 | Kontor | Kontor | Administrasjon |  | 9.0959 | 8.039 | 12.0685
400 |  | 1 | A147A | Kontor | Kontor | Administrasjon |  | 8.4664 | 7.5346 | 11.106
400 |  | 1 | A148 | Kontor | Kontor | Administrasjon |  | 8.4596 | 7.552 | 11.12
400 |  | 1 | A149 | Kontor | Kontor | Administrasjon |  | 16.147 | 14.7598 | 15.902 |  | 0 | 0
400 |  | 1 | A150 | Korridor | Korridor | Fellesareal |  | 42.4 | 40.8 |  |  | 0 | 0
400 |  | 1 | A150A | Trapperom | Trapp | Fellesareal |  | 11.3 | 10.2 |  |  | 0 | 0
400 |  | 1 | A151 | Heis | Heis | Fellesareal |  | 5.8 | 4.5 |  |  | 0 | 0
400 |  | 1 | A152 | Klasserom | SOVEROM | Undervisning |  | 11.1 | 8.6 |  |  | 0 | 0
400 |  | 1 | A153 | Klasserom | MED. STUE / KJØKKEN | Undervisning |  | 24.5 | 21 |  |  | 0 | 0
400 |  | 1 | A154 | Toalett / våtrom | MED. WC - DUSJ | Undervisning |  | 8 | 7.3 |  |  | 0 | 0
400 |  | 1 | A156 | Auditorium | Auditorium | Undervisning |  | 56.7 | 51.1 |  |  | 0 | 0
400 |  | 1 | A157 | Klasserom | MED. SENGEROM | Undervisning |  | 22 | 19.3 |  |  | 0 | 0
400 |  | 1 | A158 | Klasserom | MED. SENGEROM | Undervisning |  | 34.1 | 30 |  |  | 0 | 0
400 |  | 1 | A159 | Kontor | VAKTROM | Undervisning |  | 9.7 | 8.9 |  |  | 0 | 0
400 |  | 1 | A160 | Klasserom | MED. SENGEROM | Undervisning |  | 32.8 | 29 |  |  | 0 | 0
400 |  | 1 | A161 | Klasserom | MED. SENGEROM | Undervisning |  | 42.2 | 35.9 |  |  | 0 | 0
400 |  | 1 | A162 | Klasserom | MED. ISOLAT | Undervisning |  | 12 | 8.8 |  |  | 0 | 0
400 |  | 1 | A163 | Korridor | Forrom | Undervisning |  | 2.4 | 2.1 |  |  | 0 | 0
400 |  | 1 | A164 | Toalett / våtrom | WC | Undervisning |  | 3.6 | 2.6 |  |  | 0 | 0
400 |  | 1 | A165 | Klasserom | MED. LINTØYROM | Undervisning |  | 6 | 4.9 |  |  | 0 | 0
400 |  | 1 | A166 | Korridor | Korridor | Undervisning |  | 19.6 | 18.2 |  |  | 0 | 0
400 |  | 1 | A167 | Kontor | Te-Kj. PERSONALROM | Undervisning |  | 13.1 | 10.7 |  |  | 0 | 0
400 |  | 1 | A168 | Korridor | Korridor | Undervisning |  | 17.2 | 16.2 |  |  | 0 | 0
400 |  | 1 | A169 | Klasserom | MED. | Undervisning |  | 3.8 | 3 |  |  | 0 | 0
400 |  | 1 | A170 | Klasserom | MED. RENT. | Undervisning |  | 3.8 | 3 |  |  | 0 | 0
400 |  | 1 | A171 | Klasserom | MED. SKYLLEROM | Undervisning |  | 6.6 | 5.3 |  |  | 0 | 0
400 |  | 1 | A172 | Toalett / våtrom | WC HC dusj | Undervisning |  | 6.4 | 5 |  |  | 0 | 0
400 |  | 1 | A173 | Klasserom | Grupperom Oppholdsrom | Undervisning |  | 20.8 | 19 |  |  | 0 | 0
400 |  | 1 | S101 | Auditorium | Auditorium | Undervisning |  | 435.5 | 389 |  |  | 0 | 0
400 |  | 1 | S102 | Korridor | Korridor | Fellesareal |  | 4.7 | 3.4 |  |  | 0 | 0
400 |  | 1 | S103 | Korridor | Korridor | Fellesareal |  | 52.1 | 48.7 |  |  | 0 | 0
400 |  | 1 | S104 | Toalett / våtrom | WC B.H. | Fellesareal |  | 6.3 | 5.6 |  |  | 0 | 0
400 |  | 1 | S105 | Toalett / våtrom | B.K. | Fellesareal |  | 2.9 | 2.5 |  |  | 0 | 0
400 |  | 1 | S106 |  | Garderobe | Fellesareal |  | 4.3 | 3.4 |  |  | 0 | 0
400 |  | 1 | S107 | Korridor | Korridor | Fellesareal |  | 4.7 | 3.4 |  |  | 0 | 0
400 |  | 1 | S110 | Korridor | Foajé | Fellesareal |  | 570.4 | 555.9 |  |  | 0 | 0
400 |  | 1 | S111 | Korridor | Korridor | Fellesareal |  | 33 | 30.4 |  |  | 0 | 0
400 |  | 1 | S112 | Korridor | Korridor | Fellesareal |  | 5 | 4 |  |  | 0 | 0
400 |  | 1 | S113 | Teknisk rom | A.V. rom | Administrasjon |  | 13.2 | 11.9 |  |  | 0 | 0
400 |  | 1 | S114 | Auditorium | Auditorium | Undervisning |  | 151.7 | 138.5 |  |  | 0 | 0
400 |  | 1 | S115 | Lager | LAGER | Undervisning |  | 31.9 | 21.3 |  |  | 0 | 0
400 |  | 1 | S116 | Auditorium | Auditorium | Undervisning |  | 151.7 | 138.5 |  |  | 0 | 0
400 |  | 1 | S117 | Teknisk rom | A.V. rom | Administrasjon |  | 13.2 | 11.9 |  |  | 0 | 0
400 |  | 1 | S118 | Korridor | Korridor | Fellesareal |  | 4.5 | 4 |  |  | 0 | 0
400 |  | 1 | S119 | Korridor | Vindfang | Fellesareal |  | 5.5 | 4.8 |  |  | 0 | 0
400 |  | 1 | S120 | Korridor | Vindfang | Fellesareal |  | 5.5 | 4.8 |  |  | 0 | 0
400 |  | 1 | S121 | Teknisk rom | A.V. rom | Administrasjon |  | 18.7 | 16.2 |  |  | 0 | 0
400 |  | 1 | S122 | Utv. konstruksjon | Utv. trapp | Fellesareal |  | 6 | 5 |  |  | 0 | 0
400 |  | 1 | U101 | Korridor | Korridor | Fellesareal |  | 171.7 | 163.1 |  |  | 0 | 0
400 |  | 1 | U102 | Bibliotek | BIBLIOTEK - MAGASIN | Undervisning |  | 47.6 | 45.6 |  |  | 0 | 0
400 |  | 1 | U104 | Bibliotek | TIDSSKRIFT | Undervisning | [5 empty] | 0 | 0
400 |  | 1 | U105 | Kontor | Kontor | Administrasjon |  | 11.3 | 9.6 |  |  | 0 | 0
400 |  | 1 | U106 | Kontor | Kontor | Administrasjon |  | 11.3 | 9.6 |  |  | 0 | 0
400 |  | 1 | U107 | Kontor | Kontor | Administrasjon |  | 11.3 | 9.6 |  |  | 0 | 0
400 |  | 1 | U108 | Kontor | Kontor | Administrasjon |  | 11.3 | 9.6 |  |  | 0 | 0
400 |  | 1 | U109 | Kontor | Kontor | Administrasjon |  | 11.3 | 9.6 |  |  | 0 | 0
400 |  | 1 | U110 | Bibliotek | BIBLIOTEK | Undervisning |  | 574.6 | 548.2 |  |  | 0 | 0
400 |  | 1 | U112 | Bibliotek | LESESAL | Undervisning |  | 319.5 | 293.5 |  |  | 0 | 0
400 |  | 1 | U113 | Heis | Heis | Fellesareal |  | 9.1 | 6.7 |  |  | 0 | 0
400 |  | 1 | U114 | Utv. konstruksjon | BALKONG | Fellesareal |  | 92.3 | 82.1 |  |  | 0 | 0
400 |  | 1 | U120 | Klasserom | Grupperom | Undervisning |  | 17.3 | 13.8 |  |  | 0 | 0
400 |  | 1 | U121 | Klasserom | Grupperom | Undervisning |  | 17.5 | 14.3 |  |  | 0 | 0
400 |  | 1 | U122 | Klasserom | Grupperom | Undervisning |  | 17.5 | 14.3 |  |  | 0 | 0
400 |  | 1 | U123 | Klasserom | Grupperom | Undervisning |  | 17.5 | 14.3 |  |  | 0 | 0
400 |  | 1 | U124 | Klasserom | Grupperom | Undervisning |  | 17.5 | 14.3 |  |  | 0 | 0
400 |  | 1 | U125 | Klasserom | Grupperom | Undervisning |  | 17.5 | 14.4 |  |  | 0 | 0
400 |  | 1 | U126 | Korridor | Gang | Fellesareal |  | 181.9 | 172.1 |  |  | 0 | 0
400 |  | 1 | U127 | Kontor | Kopirom | Undervisning |  | 37.4 | 31.8 |  |  | 0 | 0
400 |  | 1 | U128 | Klasserom | Grupperom | Undervisning |  | 36.6 | 32.8 |  |  | 0 | 0
400 |  | 1 | U129 | Klasserom | Grupperom | Undervisning |  | 73.1 | 66.6 |  |  | 0 | 0
400 |  | 1 | U130 | Toalett / våtrom | WC H | Fellesareal |  | 6.7 | 6 |  |  | 0 | 0
400 |  | 1 | U131 | Toalett / våtrom | B.K. | Fellesareal |  | 5.9 | 5.2 |  |  | 0 | 0
400 |  | 1 | U132 | Korridor | Gang | Fellesareal |  | 4.4 | 3.6 |  |  | 0 | 0
400 |  | 1 | U133 | Toalett / våtrom | WC D | Fellesareal |  | 7.8 | 7 |  |  | 0 | 0
400 |  | 1 | U134 | Klasserom | Grupperom | Undervisning |  | 25.1 | 22.2 |  |  | 0 | 0
400 |  | 1 | U135 | Klasserom | Grupperom | Undervisning |  | 50.6 | 43.4 |  |  | 0 | 0
400 |  | 1 | U136 | Klasserom | Grupperom | Undervisning |  | 68.2 | 59.4 |  |  | 0 | 0
400 |  | 1 | U137 | Klasserom | Grupperom | Undervisning |  | 65.9 | 60.9 |  |  | 0 | 0
400 |  | 1 | U138 | Klasserom | Grupperom | Undervisning |  | 65.9 | 60.9 |  |  | 0 | 0
400 |  | 1 | U139 | Klasserom | Grupperom | Undervisning |  | 68.2 | 59.3 |  |  | 0 | 0
400 |  | 1 | U140 | Utv. konstruksjon | Utv. trapp | Fellesareal |  | 7.3 | 7 |  |  | 0 | 0
400 |  | 2 | A201 | Kontor | Kontor | Administrasjon |  | 12.6 | 8.7 |  |  | 0 | 0
400 |  | 2 | A202 | Kontor | Kontor | Administrasjon |  | 10.6 | 8.8 |  |  | 0 | 0
400 |  | 2 | A203 | Kontor | Kontor | Administrasjon |  | 10.6 | 8.8 |  |  | 0 | 0
400 |  | 2 | A204 | Kontor | Kontor | Administrasjon |  | 10.6 | 8.8 |  |  | 0 | 0
400 |  | 2 | A205 | Kontor | Kontor | Administrasjon |  | 10.6 | 8.8 |  |  | 0 | 0
400 |  | 2 | A206 | Kontor | Kontor | Administrasjon |  | 10.6 | 8.8 |  |  | 0 | 0
400 |  | 2 | A207 | Kontor | Kontor | Administrasjon |  | 10.6 | 8.8 |  |  | 0 | 0
400 |  | 2 | A208 | Kontor | Kontor | Administrasjon |  | 10.6 | 8.8 |  |  | 0 | 0
400 |  | 2 | A209 | Kontor | Kontor | Administrasjon |  | 10.6 | 8.8 |  |  | 0 | 0
400 |  | 2 | A210 | Kontor | Kontor | Administrasjon |  | 10.6 | 8.8 |  |  | 0 | 0
400 |  | 2 | A211 | Kontor | Kontor | Administrasjon |  | 10.6 | 8.8 |  |  | 0 | 0
400 |  | 2 | A212 | Kontor | Kontor | Administrasjon |  | 10.1 | 8 |  |  | 0 | 0
400 |  | 2 | A213 | Korridor | Korridor | Administrasjon |  | 74.9 | 66.5 |  |  | 0 | 0
400 |  | 2 | A214 | Kontor | Kontor | Administrasjon |  | 11.3 | 8 |  |  | 0 | 0
400 |  | 2 | A215 | Kontor | Kontor | Administrasjon |  | 10.3 | 9.1 |  |  | 0 | 0
400 |  | 2 | A216 | Kontor | Kontor | Administrasjon |  | 10.3 | 9.1 |  |  | 0 | 0
400 |  | 2 | A217 | Kontor | Kontor | Administrasjon |  | 10.3 | 9.1 |  |  | 0 | 0
400 |  | 2 | A218 | Kontor | Kontor | Administrasjon |  | 10.3 | 9.1 |  |  | 0 | 0
400 |  | 2 | A219 | Kontor | Kontor | Administrasjon |  | 10.3 | 9.1 |  |  | 0 | 0
400 |  | 2 | A220 | Kontor | Kontor | Administrasjon |  | 10.3 | 9.1 |  |  | 0 | 0
400 |  | 2 | A221 | Kontor | Kontor | Administrasjon |  | 9.5 | 8.4 |  |  | 0 | 0
400 |  | 2 | A222 | Toalett / våtrom | WC B.H./D | Fellesareal |  | 11.4 | 10.4 |  |  | 0 | 0
400 |  | 2 | A223 | Toalett / våtrom | B.K. | Fellesareal |  | 3.2 | 2.8 |  |  | 0 | 0
400 |  | 2 | A224 | Korridor | Forrom | Fellesareal |  | 6.5 | 4.6 |  |  | 0 | 0
400 |  | 2 | A230 | Kontor | Kontor | Administrasjon |  | 11.7 | 8.1 |  |  | 0 | 0
400 |  | 2 | A231 | Kontor | Kontor | Administrasjon |  | 10.7 | 8.8 |  |  | 0 | 0
400 |  | 2 | A232 | Kontor | Kontor | Administrasjon |  | 10.7 | 8.8 |  |  | 0 | 0
400 |  | 2 | A233 | Kontor | Kontor | Administrasjon |  | 10.7 | 8.8 |  |  | 0 | 0
400 |  | 2 | A234 | Kontor | Kontor | Administrasjon |  | 10.7 | 8.8 |  |  | 0 | 0
400 |  | 2 | A235 | Kontor | Kontor | Administrasjon |  | 10.7 | 8.8 |  |  | 0 | 0
400 |  | 2 | A236 | Kontor | Kontor | Administrasjon |  | 10.7 | 8.8 |  |  | 0 | 0
400 |  | 2 | A237 | Kontor | Kontor | Administrasjon |  | 10.7 | 8.8 |  |  | 0 | 0
400 |  | 2 | A238 | Kontor | Kontor | Administrasjon |  | 10.7 | 8.8 |  |  | 0 | 0
400 |  | 2 | A239 | Kontor | Kontor | Administrasjon |  | 10.7 | 8.8 |  |  | 0 | 0
400 |  | 2 | A240 | Kontor | Kontor | Administrasjon |  | 10.7 | 8.8 |  |  | 0 | 0
400 |  | 2 | A241 | Kontor | Kontor | Administrasjon |  | 10.7 | 8.8 |  |  | 0 | 0
400 |  | 2 | A242 | Kontor | Kontor | Administrasjon |  | 9.9 | 8 |  |  | 0 | 0
400 |  | 2 | A243 | Teknisk rom | Sjakt | Teknisk Drift |  | 6.9 | 5.9 |  |  | 0 | 0
400 |  | 2 | A244 | Kontor | Kontor | Administrasjon |  | 9.9 | 8 |  |  | 0 | 0
400 |  | 2 | A245 | Kontor | Kontor | Administrasjon |  | 10.7 | 8.8 |  |  | 0 | 0
400 |  | 2 | A246 | Kontor | Kontor | Administrasjon |  | 10.7 | 8.8 |  |  | 0 | 0
400 |  | 2 | A247 | Kontor | Kontor | Administrasjon |  | 10.7 | 8.8 |  |  | 0 | 0
400 |  | 2 | A248 | Korridor | Korridor | Administrasjon |  | 111 | 109.4 |  |  | 0 | 0
400 |  | 2 | A249 | Kontor | Møterom | Administrasjon |  | 27.4 | 26.2 |  |  | 0 | 0
400 |  | 2 | A251 | Kontor | Møterom | Administrasjon |  | 13.8 | 13 |  |  | 0 | 0
400 |  | 2 | A252 | Korridor | Korridor | Administrasjon |  | 122.3 | 114.2 |  |  | 0 | 0
400 |  | 2 | A253 | Kontor | Kontor | Administrasjon |  | 9.6 | 8.3 |  |  | 0 | 0
400 |  | 2 | A254 | Kontor | Kontor | Administrasjon |  | 10.3 | 9 |  |  | 0 | 0
400 |  | 2 | A255 | Kontor | Kontor | Administrasjon |  | 10.3 | 9 |  |  | 0 | 0
400 |  | 2 | A256 | Kontor | Kontor | Administrasjon |  | 10.3 | 9 |  |  | 0 | 0
400 |  | 2 | A257 | Kontor | Kontor | Administrasjon |  | 10.3 | 9 |  |  | 0 | 0
400 |  | 2 | A258 | Kontor | Kontor | Administrasjon |  | 10.3 | 9 |  |  | 0 | 0
400 |  | 2 | A259 | Kontor | Kontor | Administrasjon |  | 10.3 | 9 |  |  | 0 | 0
400 |  | 2 | A260 | Kontor | Kontor | Administrasjon |  | 10.3 | 9 |  |  | 0 | 0
400 |  | 2 | A261 | Kontor | Kontor | Administrasjon |  | 10.3 | 9 |  |  | 0 | 0
400 |  | 2 | A262 | Kontor | Kontor | Administrasjon |  | 10.3 | 9 |  |  | 0 | 0
400 |  | 2 | A263 | Kontor | Kontor | Administrasjon |  | 10.4 | 9 |  |  | 0 | 0
400 |  | 2 | A264 | Kontor | Kontor | Administrasjon |  | 9.8 | 8.3 |  |  | 0 | 0
400 |  | 2 | A265 | Korridor | Korridor | Administrasjon |  | 42.3 | 38.3 |  |  | 0 | 0
400 |  | 2 | A266 | Heis | Heis | Fellesareal |  | 6.1 | 4.4 |  |  | 0 | 0
400 |  | 2 | A267 | Kontor | Kontor | Administrasjon |  | 17.5 | 13.1 |  |  | 0 | 0
400 |  | 2 | A268 | Kontor | Kontor | Administrasjon |  | 16.5 | 13.4 |  |  | 0 | 0
400 |  | 2 | A269 | Kontor | Kontor | Administrasjon |  | 10.1 | 8.1 |  |  | 0 | 0
400 |  | 2 | A270 | Kontor | Kontor | Administrasjon |  | 10.6 | 8.8 |  |  | 0 | 0
400 |  | 2 | A271 | Kontor | Kontor | Administrasjon |  | 10.6 | 8.8 |  |  | 0 | 0
400 |  | 2 | A272 | Kontor | Kontor | Administrasjon |  | 10.6 | 8.8 |  |  | 0 | 0
400 |  | 2 | A273 | Kontor | Kontor | Administrasjon |  | 10.6 | 8.8 |  |  | 0 | 0
400 |  | 2 | A274 | Kontor | Kontor | Administrasjon |  | 10.6 | 8.8 |  |  | 0 | 0
400 |  | 2 | A275 | Kontor | Kontor | Administrasjon |  | 10.6 | 8.8 |  |  | 0 | 0
400 |  | 2 | A276 | Kontor | Kontor | Administrasjon |  | 10.6 | 8.8 |  |  | 0 | 0
400 |  | 2 | A277 | Kontor | Kontor | Administrasjon |  | 10.6 | 8.8 |  |  | 0 | 0
400 |  | 2 | A278 | Kontor | Kontor | Administrasjon |  | 10.6 | 8.8 |  |  | 0 | 0
400 |  | 2 | A279 | Kontor | Kontor | Administrasjon |  | 10.6 | 8.8 |  |  | 0 | 0
400 |  | 2 | A280 | Kontor | Kontor | Administrasjon |  | 12.4 | 8.5 |  |  | 0 | 0
400 |  | 2 | A281 | Korridor | Korridor | Administrasjon |  | 64.9 | 57.4 |  |  | 0 | 0
400 |  | 2 | A282 | Kontor | Kontor | Administrasjon |  | 11.3 | 8.3 |  |  | 0 | 0
400 |  | 2 | A283 | Kontor | Kontor | Administrasjon |  | 10.2 | 9 |  |  | 0 | 0
400 |  | 2 | A284 | Kontor | Kontor | Administrasjon |  | 10.2 | 9 |  |  | 0 | 0
400 |  | 2 | A285 | Kontor | Kontor | Administrasjon |  | 10.2 | 9 |  |  | 0 | 0
400 |  | 2 | A286 | Kontor | Kontor | Administrasjon |  | 10.2 | 9 |  |  | 0 | 0
400 |  | 2 | A287 | Kontor | Kontor | Administrasjon |  | 10.2 | 9 |  |  | 0 | 0
400 |  | 2 | A288 | Kontor | Kontor | Administrasjon |  | 10.2 | 9 |  |  | 0 | 0
400 |  | 2 | A289 | Kontor | Kontor | Administrasjon |  | 9.4 | 8.2 |  |  | 0 | 0
400 |  | 2 | A290 | Toalett / våtrom | WC | Fellesareal |  | 3.1 | 2.2 |  |  | 0 | 0
400 |  | 2 | A291 | Toalett / våtrom | WC Dusj | Fellesareal |  | 4.2 | 3.6 |  |  | 0 | 0
400 |  | 2 | A292 | Toalett / våtrom | WC Dusj | Fellesareal |  | 4.2 | 3.6 |  |  | 0 | 0
400 |  | 2 | A293 | Toalett / våtrom | WC | Fellesareal |  | 3.1 | 2.7 |  |  | 0 | 0
400 |  | 2 | A294 | Korridor | Forrom | Fellesareal |  | 6 | 4.7 |  |  | 0 | 0
400 |  | 2 | A295 | Utv. konstruksjon | Utv. trapp | Fellesareal |  | 8.2 | 7.2 |  |  | 0 | 0
400 |  | 2 | A296 | Utv. konstruksjon | Utv. trapp | Fellesareal |  | 8.2 | 7.2 |  |  | 0 | 0
400 |  | 3 | A301 | Teknisk rom | Teknisk rom | Teknisk Drift |  | 259.8 | 239.8 |  |  | 0 | 0
400 |  | 3 | A302 | Kontor | Kontor | Administrasjon |  | 10.1 | 8 |  |  | 0 | 0
400 |  | 3 | A303 | Kontor | Kontor | Administrasjon |  | 10.7 | 8.7 |  |  | 0 | 0
400 |  | 3 | A304 | Kontor | Kontor | Administrasjon |  | 10.7 | 8.7 |  |  | 0 | 0
400 |  | 3 | A305 | Kontor | Kontor | Administrasjon |  | 10.7 | 8.7 |  |  | 0 | 0
400 |  | 3 | A306 | Heis | Heis | Fellesareal |  | 6.1 | 4.5 |  |  | 0 | 0
400 |  | 3 | A307 | Kontor | Møterom | Administrasjon |  | 91.7 | 84.1 |  |  | 0 | 0
400 |  | 3 | A308 | Trapperom | Trapp | Fellesareal |  | 6.8 | 5.4 |  |  | 0 | 0
400 |  | 3 | A309 | Utv. konstruksjon | Utv. trapp | Fellesareal |  | 3.3 | 3.1 |  |  | 0 | 0
500 |  | 1 | S-100 | Trapperom | Trapp syd øst | Fellesareal |  | 12.7355 | 9.9935 | 18.43 |  | 0 | 0 | [6 empty] | Nye fliser
500 |  | 1 | S-100a | Korridor | Korridor syd øst | Fellesareal |  | 66.2411 | 62.9 | 48.176 |  | 0 | 0 | [6 empty] | Nytt Banebelegg | Systemhimling
500 |  | 1 | S-100a | Teknisk rom | Sprinklerrom | Teknisk Drift |  | 3.601 | 2.7785 | 7.346 |  | 0 | 0
500 |  | 1 | S-100b | Korridor | Foajé | Fellesareal |  | 96.82 | 94.016 | 60.769 |  | 0 | 0 | [6 empty] | Nye fliser
500 |  | 1 | S-100c | Korridor | Korridor syd vest | Fellesareal |  | 37.67 | 35.2 |  |  | 0 | 0 | [6 empty] | Nytt Banebelegg | Systemhimling
500 |  | 1 | S-101 | Trapperom | Trapp | Fellesareal |  | 9.649 | 9.649 | 17.932 |  | 0 | 0 | [6 empty] | Nye fliser
500 |  | 1 | S-104 | Kontor | Kontor | Administrasjon |  | 23.7656 | 19.5806 | 17.7 |  | 0 | 0 | [6 empty] | Nytt Banebelegg | Systemhimling
500 |  | 1 | S-108 | Kontor | Kontor | Administrasjon |  | 16.8188 | 14.8238 | 15.55 |  | 0 | 0 | [6 empty] | Nytt Banebelegg | Systemhimling
500 |  | 1 | S-110 | Kontor | Kontor | Administrasjon |  | 16.8188 | 14.8238 | 15.55 |  | 0 | 0 | [6 empty] | Nytt Banebelegg | Systemhimling
500 |  | 1 | S-112 | Kontor | Kontor | Administrasjon |  | 12.0286 | 9.9475 | 13.35 |  | 0 | 0 | [6 empty] | Nytt Banebelegg | Systemhimling
500 |  | 1 | S-114 | Kontor | Kontor | Administrasjon |  | 12.5531 | 9.9563 | 13.35 |  | 0 | 0 | [6 empty] | Nytt Banebelegg | Systemhimling
500 |  | 1 | S-115 | Kontor | Help Desk | Administrasjon |  | 48.7624 | 46.8603 | 27.456 |  | 0 | 0 | [6 empty] | Nytt Banebelegg | Systemhimling
500 |  | 1 | S-116 | Kontor | Kontor | Administrasjon |  | 11.2125 | 9.735 | 18.25 |  | 0 | 0 | [6 empty] | Nytt Banebelegg | Systemhimling
500 |  | 1 | S-118 | Kontor | Kontor | Administrasjon |  | 11.2125 | 9.735 | 17.25 |  | 0 | 0 | [6 empty] | Nytt Banebelegg | Systemhimling
500 |  | 1 | S-120 | Kontor | Kontor | Administrasjon |  | 11.2125 | 9.735 | 16.25 |  | 0 | 0 | [6 empty] | Nytt Banebelegg | Systemhimling
500 |  | 1 | S-122 | Kontor | Kontor | Administrasjon |  | 11.2125 | 9.735 | 15.25 |  | 0 | 0 | [6 empty] | Nytt Banebelegg | Systemhimling
500 |  | 1 | S-123 | Kontor | Møterom | Administrasjon |  | 47.955 | 46.0432 | 27.159 |  | 0 | 0 | [6 empty] | Nytt Banebelegg | Systemhimling
500 |  | 1 | S-124 | Kontor | Kontor | Administrasjon |  | 11.2125 | 9.735 | 14.25 |  | 0 | 0 | [6 empty] | Nytt Banebelegg | Systemhimling
500 |  | 1 | S-126 | Kontor | Kontor | Administrasjon |  | 11.2125 | 9.735 | 13.25 |  | 0 | 0 | [6 empty] | Nytt Banebelegg | Systemhimling
500 |  | 1 | S-128 | Kontor | Kontor | Administrasjon |  | 23.7656 | 19.5806 | 17.7 |  | 0 | 0 | [6 empty] | Nytt Banebelegg | Systemhimling
500 |  | 1 | S-130 | Korridor | Korridor vest | Fellesareal |  | 31.05 | 29.4238 | 38.299 |  | 0 | 0 | [6 empty] | Nytt Banebelegg | Systemhimling
500 |  | 1 | S-132 | Kontor | Kontor | Administrasjon |  | 13.2459 | 10.1741 | 13.924 |  | 0 | 0 | [6 empty] | Nytt Banebelegg | Systemhimling
500 |  | 1 | S-134 | Kontor | Kontor | Administrasjon |  | 12.2475 | 10.725 | 20.15 |  | 0 | 0 | [6 empty] | Nytt Banebelegg | Systemhimling
500 |  | 1 | S-136 | Kontor | Kontor | Administrasjon |  | 12.2475 | 10.725 | 19.15 |  | 0 | 0 | [6 empty] | Nytt Banebelegg | Systemhimling
500 |  | 1 | S-137 | Kontor | Verksted IT | Administrasjon |  | 51.9525 | 47.4478 | 32.35 |  | 0 | 0 | [6 empty] | Nytt Banebelegg | Systemhimling
500 |  | 1 | S-138 | Kontor | Kontor | Administrasjon |  | 12.2475 | 10.725 | 18.15 |  | 0 | 0 | [6 empty] | Nytt Banebelegg | Systemhimling
500 |  | 1 | S-139 | Kontor | Kontor | Administrasjon |  | 12.2475 | 10.7188 | 14.15 |  | 0 | 0 | [6 empty] | Nytt Banebelegg | Systemhimling
500 |  | 1 | S-140 | Kontor | Kontor | Administrasjon |  | 12.2475 | 10.725 | 17.15 |  | 0 | 0 | [6 empty] | Nytt Banebelegg | Systemhimling
500 |  | 1 | S-141 | Kontor | Kontor | Administrasjon |  | 12.2475 | 10.7188 | 15.15 |  | 0 | 0 | [6 empty] | Nytt Banebelegg | Systemhimling
500 |  | 1 | S-142 | Kontor | Kontor | Administrasjon |  | 12.2475 | 10.725 | 16.15 |  | 0 | 0 | [6 empty] | Nytt Banebelegg | Systemhimling
500 |  | 1 | S-143 | Kontor | Kontor | Administrasjon |  | 12.2475 | 10.7188 | 16.15 |  | 0 | 0 | [6 empty] | Nytt Banebelegg | Systemhimling
500 |  | 1 | S-144 | Kontor | Kontor | Administrasjon |  | 12.2475 | 10.725 | 15.15 |  | 0 | 0 | [6 empty] | Nytt Banebelegg | Systemhimling
500 |  | 1 | S-145 | Kontor | Kontor | Administrasjon |  | 12.2475 | 10.7188 | 17.15 |  | 0 | 0 | [6 empty] | Nytt Banebelegg | Systemhimling
500 |  | 1 | S-146 | Kontor | Kontor | Administrasjon |  | 12.2475 | 10.725 | 14.15 |  | 0 | 0 | [6 empty] | Nytt Banebelegg | Systemhimling
500 |  | 1 | S-147 | Kontor | Kontor | Administrasjon |  | 12.2475 | 10.7188 | 18.15 |  | 0 | 0 | [6 empty] | Nytt Banebelegg | Systemhimling
500 |  | 1 | S-149 | Kontor | Kontor | Administrasjon |  | 12.2475 | 10.7188 | 19.15 |  | 0 | 0 | [6 empty] | Nytt Banebelegg | Systemhimling
500 |  | 1 | S-151 | Kontor | Kontor | Administrasjon |  | 11.2125 | 9.676 | 13.2 |  | 0 | 0 | [6 empty] | Nytt Banebelegg | Systemhimling
500 |  | 1 | S-160 | Korridor | Korridor nord vest | Fellesareal |  | 22.3278 | 19.656 | 23.487 |  | 0 | 0 | [6 empty] | Nytt Banebelegg | Systemhimling
500 |  | 1 | S-161 | Kontor | Kjøkken | Administrasjon |  | 5.403 | 4.5054 | 8.493 |  | 0 | 0 | [6 empty] | Nytt Banebelegg | Systemhimling
500 |  | 1 | S-162 | Kontor | Personalrom | Administrasjon |  | 80.853 | 75.1656 | 34.7 |  | 0 | 0 | [6 empty] | Nytt Banebelegg | Systemhimling
500 |  | 1 | S-163 | Toalett / våtrom | WC HC dusj | Administrasjon |  | 8.7262 | 8.1398 | 11.468 |  | 0 | 0 | [6 empty] | Nytt Banebelegg | Systemhimling
500 |  | 1 | S-164 | Tilfluktsrom | Teknisk rom | Teknisk Drift |  | 11.28 | 8.8688 | 11.95 |  | 0 | 0 | [6 empty] | Nytt Banebelegg
500 |  | 1 | S-165 | Toalett / våtrom | Bøttekott | Administrasjon |  | 2.5987 | 2.2844 | 6.069 |  | 0 | 0 | [6 empty] | Nytt Banebelegg | Systemhimling
500 |  | 1 | S-166 | Tilfluktsrom | Teknisk rom EDB | Administrasjon |  | 55.9786 | 46.179 | 33.45 |  | 0 | 0 | [6 empty] | Nytt Banebelegg
500 |  | 1 | S-166a | Tilfluktsrom | Kontrollrom EDB | Administrasjon |  | 11.44 | 9.4305 | 12.372 |  | 0 | 0
500 |  | 1 | S-167 | Toalett / våtrom | WC | Administrasjon |  | 4.0275 | 3.617 | 7.968 |  | 0 | 0 | [6 empty] | Nytt Banebelegg | Systemhimling
500 |  | 1 | S-168 | Tilfluktsrom | Sluse | Administrasjon |  | 5.72 | 4.18 |  |  | 0 | 0 | [6 empty] | Nytt Banebelegg
500 |  | 1 | S-169 | Toalett / våtrom | WC | Administrasjon |  | 4.0275 | 3.617 | 7.968 |  | 0 | 0 | [6 empty] | Nytt Banebelegg | Systemhimling
500 |  | 1 | S-170 | Tilfluktsrom | Gang | Administrasjon |  | 5.72 | 4.03 |  |  | 0 | 0 | [6 empty] | Nytt Banebelegg
500 |  | 1 | S-172 | Tilfluktsrom | WC | Administrasjon |  | 10.5 | 8.5 |  |  | 0 | 0 | [6 empty] | Nytt Banebelegg
500 |  | 1 | S-173 | Kontor | Personalrom | Administrasjon |  | 53.47 | 51.7331 | 33.778 |  | 0 | 0 | [6 empty] | Nytt Banebelegg | Systemhimling
500 |  | 1 | S-174 | Tilfluktsrom | WC | Administrasjon |  | 11.39 | 8.8 |  |  | 0 | 0 | [6 empty] | Nytt Banebelegg
500 |  | 1 | S-184 | Teknisk rom | Svakstrøm | Teknisk Drift |  | 6.785 | 5.67 | 9.65 |  | 0 | 0 | [6 empty] | Nytt Banebelegg
500 |  | 1 | S-186 | Teknisk rom | Hovedtavle | Teknisk Drift |  | 7.35 | 5.82 | 9.65 |  | 0 | 0 | [6 empty] | Nytt Banebelegg
500 |  | 1 | S-188 | Teknisk rom | Teknisk rom | Teknisk Drift |  | 71.4356 | 65.9305 | 34 |  | 0 | 0 | [6 empty] | Malt gulv
500 |  | 1 | S-188a | Teknisk rom | Sjakt | Teknisk Drift |  | 2.99 | 2.09 | 6 |  | 0 | 0 | [6 empty] | Malt gulv
500 |  | 1 | S-188b | Teknisk rom | Sjakt | Teknisk Drift |  | 7.3025 | 5.6525 | 9.75 |  | 0 | 0 | [6 empty] | Malt gulv
500 |  | 1 | S-190 | Korridor | Korridor øst | Fellesareal |  | 14.508 | 13.754 | 19.754 |  | 0 | 0 | [6 empty] | Nytt Banebelegg | Systemhimling
500 |  | 1 | S-190a | Kontor | Garderobe | Administrasjon |  | 4.244 | 3.836 | 7.996 |  | 0 | 0 | [6 empty] | Nytt Banebelegg | Systemhimling
500 |  | 1 | S-190b | Toalett / våtrom | WC | Administrasjon |  | 3.7397 | 3.358 | 7.398 |  | 0 | 0 | [6 empty] | Nytt Banebelegg | Systemhimling
500 |  | 1 | S-190c | Toalett / våtrom | WC | Administrasjon |  | 5.4257 | 4.9484 | 9.298 |  | 0 | 0 | [6 empty] | Nytt Banebelegg | Systemhimling
500 |  | 1 | S-190d | Toalett / våtrom | Bøttekott | Administrasjon |  | 2.798 | 2.453 | 6.3 |  | 0 | 0 | [6 empty] | Nytt Banebelegg | Systemhimling
500 |  | 1 | S-191 | Kontor | Lager | Administrasjon |  | 29.856 | 28.6055 | 22.898 |  | 0 | 0 | [6 empty] | Nytt Banebelegg | Systemhimling
500 |  | 1 | S-192 | Kontor | Møterom | Administrasjon |  | 41.1596 | 39.7494 | 26.945 |  | 0 | 0 | [6 empty] | Nytt Banebelegg | Systemhimling
500 |  | 1 | S-194 | Heis | Heissjakt | Fellesareal |  | 5.28 | 3.6 | 7.6 |  | 0 | 0 | [6 empty] | Nytt Banebelegg
500 |  | 1 | S-194a | Heis | Heismaskinrom | Teknisk Drift |  | 4.0275 | 3.5858 | 7.968 |  | 0 | 0 | [6 empty] | Nytt Banebelegg
500 |  | 1 | S-198 | Klasserom | Undervisning | Undervisning |  | 48.2094 | 46.5148 | 27.303 |  | 0 | 0 | [6 empty] | Nytt Banebelegg | Systemhimling
500 |  | 1 | S-199 | Kontor | Lager | Administrasjon |  | 25.3573 | 23.8611 | 23.25 |  | 0 | 0 | [6 empty] | Nytt Banebelegg | Systemhimling
500 |  | 1 | S-199a | Kontor | Lager | Administrasjon |  | 8.736 | 7.921 | 12.56 |  | 0 | 0
500 |  | 2 | S-200 | Trapperom | Trapperom syd øst | Fellesareal |  | 15.945 | 12.772 | 16.129 |  | 0 | 0 | [6 empty] | Nye fliser
500 |  | 2 | S-200a | Korridor | Korridor syd-øst | Fellesareal |  | 37.1488 | 34.5269 | 34.992 |  | 0 | 0 | [6 empty] | Banebelegg | Systemhimling
500 |  | 2 | S-200b | Kontor | Opptakskontor | Administrasjon |  | 61.9613 | 58.0769 | 40.254 |  | 0 | 0 | [6 empty] | Nytt Banebelegg | Systemhimling
500 |  | 2 | S-200c | Korridor | Korridor syd vest | Fellesareal |  | 75.0282 | 71.956 | 53.302 |  | 0 | 0 | [6 empty] | Nytt Banebelegg | Systemhimling
500 |  | 2 | S-201 | Trapperom | Trapp | Fellesareal |  | 10.646 | 10.646 | 12.949 |  | 0 | 0 | [6 empty] | Nye fliser
500 |  | 2 | S-202 | Kontor | Kontor | Administrasjon |  | 13.8267 | 11.1127 | 14.094 |  | 0 | 0 | [6 empty] | Nytt Banebelegg | Systemhimling
500 |  | 2 | S-206 | Kontor | Kontor | Administrasjon |  | 22.7551 | 20.6862 | 18.194 |  | 0 | 0 | [6 empty] | Nytt Banebelegg | Systemhimling
500 |  | 2 | S-207 | Toalett / våtrom | Bøttekott | Administrasjon |  | 2.42 | 2.0844 | 6.2 |  | 0 | 0 | [6 empty] | Banebelegg | Systemhimling
500 |  | 2 | S-208 | Kontor | Kontor | Administrasjon |  | 11.4 | 10.0988 | 13.62 |  | 0 | 0 | [6 empty] | Nytt Banebelegg | Systemhimling
500 |  | 2 | S-209 | Toalett / våtrom | WC | Administrasjon |  | 2.64 | 2.3 | 6.6 |  | 0 | 0 | [6 empty] | Banebelegg | Systemhimling
500 |  | 2 | S-210 | Kontor | Kontor | Administrasjon |  | 11.3466 | 10.0826 | 13.594 |  | 0 | 0 | [6 empty] | Nytt Banebelegg | Systemhimling
500 |  | 2 | S-212 | Kontor | Kontor | Administrasjon |  | 11.4706 | 10.152 | 13.643 |  | 0 | 0 | [6 empty] | Nytt Banebelegg | Systemhimling
500 |  | 2 | S-214 | Kontor | Kontor | Administrasjon |  | 15.736 | 11.0325 | 14.05 |  | 0 | 0 | [6 empty] | Nytt Banebelegg | Systemhimling
500 |  | 2 | S-216 | Kontor | Kontor | Administrasjon |  | 11.385 | 10.0762 | 17.6 |  | 0 | 0 | [6 empty] | Nytt Banebelegg | Systemhimling
500 |  | 2 | S-220 | Kontor | Kontor | Administrasjon |  | 11.385 | 10.0762 | 16.6 |  | 0 | 0 | [6 empty] | Nytt Banebelegg | Systemhimling
500 |  | 2 | S-222 | Kontor | Kontor | Administrasjon |  | 11.385 | 10.0762 | 15.6 |  | 0 | 0 | [6 empty] | Nytt Banebelegg | Systemhimling
500 |  | 2 | S-224 | Kontor | Kontor | Administrasjon |  | 11.385 | 10.0762 | 14.6 |  | 0 | 0 | [6 empty] | Nytt Banebelegg | Systemhimling
500 |  | 2 | S-226 | Kontor | Kontor | Administrasjon |  | 11.385 | 10.0762 | 13.6 |  | 0 | 0 | [6 empty] | Nytt Banebelegg | Systemhimling
500 |  | 2 | S-228 | Kontor | Kontor | Administrasjon |  | 25.1212 | 21.6125 | 18.65 |  | 0 | 0 | [6 empty] | Teppe | Systemhimling
500 |  | 2 | S-230 | Korridor | Korridor | Fellesareal |  | 8.281 | 7.648 | 12.3985 |  | 0 | 0 | [6 empty] | Nytt Banebelegg | Systemhimling
500 |  | 2 | S-230a | Toalett / våtrom | WC | Administrasjon |  | 2.3655 | 2.0623 | 6.19 |  | 0 | 0 | [6 empty] | Banebelegg | Systemhimling
500 |  | 2 | S-230b | Toalett / våtrom | WC | Administrasjon |  | 2.3655 | 2.106 | 5.94 |  | 0 | 0 | [6 empty] | Banebelegg | Systemhimling
500 |  | 2 | S-230c | Toalett / våtrom | Bøttekott | Administrasjon |  | 2.7436 | 2.412 | 6.42 |  | 0 | 0 | [6 empty] | Banebelegg | Systemhimling
500 |  | 2 | S-231 | Kontor | Kontor | Administrasjon |  | 23.345 | 21.218 | 18.45 |  | 0 | 0 | [6 empty] | Banebelegg | Systemhimling
500 |  | 2 | S-232 | Kontor | Kontor | Administrasjon |  | 13.2506 | 10.6081 | 13.7 |  | 0 | 0 | [6 empty] | Banebelegg | Systemhimling
500 |  | 2 | S-233 | Kontor | Kontor | Administrasjon |  | 11.6725 | 10.3557 | 13.85 |  | 0 | 0 | [6 empty] | Nytt Banebelegg | Systemhimling
500 |  | 2 | S-234 | Kontor | Kontor | Administrasjon |  | 10.9825 | 9.735 | 13.25 |  | 0 | 0 | [6 empty] | Banebelegg | Systemhimling
500 |  | 2 | S-235 | Kontor | Kontor | Administrasjon |  | 11.6725 | 10.3557 | 14.85 |  | 0 | 0 | [6 empty] | Nytt Banebelegg | Systemhimling
500 |  | 2 | S-236 | Kontor | Kontor | Administrasjon |  | 10.9825 | 9.735 | 14.25 |  | 0 | 0 | [6 empty] | Banebelegg | Systemhimling
500 |  | 2 | S-237 | Kontor | Kontor | Administrasjon |  | 17.4453 | 15.7657 | 16.123 |  | 0 | 0 | [6 empty] | Nytt Banebelegg | Systemhimling
500 |  | 2 | S-238 | Kontor | Kontor | Administrasjon |  | 10.9825 | 9.735 | 15.25 |  | 0 | 0 | [6 empty] | Banebelegg | Systemhimling
500 |  | 2 | S-239 | Kontor | Kontor | Administrasjon |  | 13.9016 | 12.1674 | 14.723 |  | 0 | 0 | [6 empty] | Nytt Banebelegg | Systemhimling
500 |  | 2 | S-240 | Kontor | Kontor | Administrasjon |  | 10.9825 | 9.735 | 16.25 |  | 0 | 0 | [6 empty] | Banebelegg | Systemhimling
500 |  | 2 | S-242 | Kontor | Kontor | Administrasjon |  | 22.0247 | 19.8453 | 18.575 |  | 0 | 0 | [6 empty] | Banebelegg | Systemhimling
500 |  | 2 | S-246 | Kontor | Kontor | Administrasjon |  | 21.8506 | 19.9717 | 17.9 |  | 0 | 0 | [6 empty] | Nytt Banebelegg | Systemhimling
500 |  | 2 | S-260 | Korridor | Foajé | Fellesareal |  | 204.287 | 198.56 | 87.42 |  | 0 | 0 | [6 empty] | Nye fliser
500 |  | 2 | S-262 | Korridor | Vindfang | Administrasjon |  | 7.215 | 6.0187 | 9.85 |  | 0 | 0 | [6 empty] | Banebelegg | Systemhimling
500 |  | 2 | S-264 | Kontor | Ekspedisjon | Administrasjon |  | 62.445 | 59.3687 | 37.45 |  | 0 | 0 | [6 empty] | Banebelegg | Systemhimling
500 |  | 2 | S-266 | Korridor | Vindfang | Fellesareal |  | 11.9455 | 10.884 | 13.87 |  | 0 | 0 | [6 empty] | Nye fliser
500 |  | 2 | S-266a | Korridor | Minibank | Fellesareal |  | 5.2989 | 4.5984 | 8.632 |  | 0 | 0
500 |  | 2 | S-280 | Handel | Bokhandel | Administrasjon |  | 353.7619 | 343.575 | 86.1 |  | 0 | 0 | [6 empty] | Banebelegg
500 |  | 2 | S-288 | Handel | Lager | Administrasjon |  | 52.4688 | 46.8875 | 28.15 |  | 0 | 0 | [6 empty] | Banebelegg
500 |  | 2 | S-288a | Teknisk rom | Sjakt | Administrasjon |  | 2.475 | 2.1 | 6.2 |  | 0 | 0
500 |  | 2 | S-290 | Korridor | Korridor øst | Fellesareal |  | 15.6 | 14.7041 | 17.049 |  | 0 | 0 | [6 empty] | Nytt Banebelegg | Systemhimling
500 |  | 2 | S-290a | Toalett / våtrom | WC | Administrasjon |  | 1.744 | 1.485 | 4.98 |  | 0 | 0 | [6 empty] | Banebelegg | Systemhimling
500 |  | 2 | S-290b | Kontor | Lager | Administrasjon |  | 4.832 | 4.3047 | 8.926 |  | 0 | 0 | [6 empty] | Banebelegg | Systemhimling
500 |  | 2 | S-291 | Kontor | Student informasjon | Administrasjon |  | 20.24 | 19.35 | 17.6 |  | 0 | 0 | [6 empty] | Nytt Banebelegg | Systemhimling
500 |  | 2 | S-291a | Toalett / våtrom | WC | Administrasjon |  | 1.744 | 1.485 | 4.98 |  | 0 | 0 | [6 empty] | Banebelegg | Systemhimling
500 |  | 2 | S-291b | Korridor | Korridor | Fellesareal |  | 3.1811 | 2.75 | 7.2 |  | 0 | 0 | [6 empty] | Banebelegg | Systemhimling
500 |  | 2 | S-292 | Kontor | Lager | Administrasjon |  | 27.6 | 26.504 | 21.049 |  | 0 | 0 | [6 empty] | Nytt Banebelegg | Systemhimling
500 |  | 2 | S-294 | Heis | Heissjakt | Fellesareal |  | 5.28 | 3.6 | 7.6 |  | 0 | 0
500 |  | 2 | S-297 | Kontor | Pauserom | Administrasjon |  | 20.8204 | 19.881 | 18.5 |  | 0 | 0 | [6 empty] | Banebelegg | Systemhimling
500 |  | 3 | S-300 | Trapperom | Trapperom syd øst | Fellesareal |  | 15.846 | 12.9667 | 16.195 |  | 0 | 0 | [6 empty] | Nye fliser | Systemhimling
500 |  | 3 | S-300a | Korridor | Korridor syd-øst | Fellesareal |  | 34.798 | 32.234 | 32.611 |  | 0 | 0 | [6 empty] | Banebelegg | Systemhimling
500 |  | 3 | S-300b | Kontor | Personalrom | Administrasjon |  | 88.6 | 84.95 | 40.85 |  | 0 | 0 | [6 empty] | Banebelegg | Systemhimling
500 |  | 3 | S-300c | Korridor | Korridor syd-vest | Fellesareal |  | 37.8818 | 35.4513 | 36.82 |  | 0 | 0 | [6 empty] | Banebelegg | Systemhimling
500 |  | 3 | S-301 | Trapperom | Trapp | Fellesareal |  | 10.61 | 10.61 | 12.53 |  | 0 | 0 | [6 empty] | Nye fliser
500 |  | 3 | S-304 | Kontor | Kontor | Administrasjon |  | 25.1216 | 20.104 | 17.95 |  | 0 | 0 | [6 empty] | Teppe | Systemhimling
500 |  | 3 | S-306 | Kontor | Kontor | Administrasjon |  | 11.4 | 9.75 | 13.26 |  | 0 | 0 | [6 empty] | Banebelegg | Systemhimling
500 |  | 3 | S-308 | Kontor | Kontor | Administrasjon |  | 11.4 | 9.75 | 13.26 |  | 0 | 0 | [6 empty] | Banebelegg | Systemhimling
500 |  | 3 | S-310 | Kontor | Kontor | Administrasjon |  | 11.4 | 9.75 | 13.26 |  | 0 | 0 | [6 empty] | Banebelegg | Systemhimling
500 |  | 3 | S-312 | Kontor | Kontor | Administrasjon |  | 11.3868 | 9.75 | 13.26 |  | 0 | 0 | [6 empty] | Banebelegg | Systemhimling
500 |  | 3 | S-316 | Kontor | Kontor | Administrasjon |  | 14.0817 | 10.207 | 13.6 |  | 0 | 0 | [6 empty] | Banebelegg | Systemhimling
500 |  | 3 | S-318 | Kontor | Kontor | Administrasjon |  | 17.57 | 15.2994 | 15.825 |  | 0 | 0 | [6 empty] | Banebelegg | Systemhimling
500 |  | 3 | S-320 | Kontor | Kontor | Administrasjon |  | 11.725 | 10 | 13.5 |  | 0 | 0 | [6 empty] | Banebelegg | Systemhimling
500 |  | 3 | S-323 | Kontor | Lager | Administrasjon |  | 3.16 | 2.822 | 6.843 |  | 0 | 0 | [6 empty] | Banebelegg | Systemhimling
500 |  | 3 | S-324 | Kontor | Kontor | Administrasjon |  | 23.106 | 20.263 | 18.01 |  | 0 | 0 | [6 empty] | Teppe | Systemhimling
500 |  | 3 | S-325 | Kontor | Kjøkken | Administrasjon |  | 6.5 | 6 | 9.925 |  | 0 | 0 | [6 empty] | Banebelegg | Systemhimling
500 |  | 3 | S-326 | Kontor | Kontor | Administrasjon |  | 17.625 | 15.28 | 16.2 |  | 0 | 0 | [6 empty] | Banebelegg | Systemhimling
500 |  | 3 | S-328 | Kontor | Kontor | Administrasjon |  | 25.756 | 20.672 | 18.2 |  | 0 | 0 | [6 empty] | Teppe | Systemhimling
500 |  | 3 | S-330 | Korridor | Korridor vest | Fellesareal |  | 37.66 | 35.4124 | 45.019 |  | 0 | 0 | [6 empty] | Banebelegg | Systemhimling
500 |  | 3 | S-331 | Kontor | Kontor | Administrasjon |  | 12.144 | 9.77 | 13.4 |  | 0 | 0 | [6 empty] | Banebelegg | Systemhimling
500 |  | 3 | S-332 | Kontor | Kontor | Administrasjon |  | 10.9 | 10 | 13.5 |  | 0 | 0 | [6 empty] | Banebelegg | Systemhimling
500 |  | 3 | S-333 | Kontor | Kontor | Administrasjon |  | 17.414 | 14.92 | 15.665 |  | 0 | 0 | [6 empty] | Banebelegg | Systemhimling
500 |  | 3 | S-334 | Kontor | Kontor | Administrasjon |  | 10.9 | 10 | 13.5 |  | 0 | 0 | [6 empty] | Banebelegg | Systemhimling
500 |  | 3 | S-335 | Kontor | Kontor | Administrasjon |  | 17.959 | 15.3 | 15.834 |  | 0 | 0 | [6 empty] | Banebelegg | Systemhimling
500 |  | 3 | S-336 | Kontor | Kontor | Administrasjon |  | 10.9 | 10 | 13.5 |  | 0 | 0 | [6 empty] | Banebelegg | Systemhimling
500 |  | 3 | S-337 | Kontor | Kontor | Administrasjon |  | 11.7 | 9.992 | 13.5 |  | 0 | 0 | [6 empty] | Banebelegg | Systemhimling
500 |  | 3 | S-338 | Kontor | Kontor | Administrasjon |  | 10.9 | 10 | 13.5 |  | 0 | 0 | [6 empty] | Banebelegg | Systemhimling
500 |  | 3 | S-339 | Kontor | Kontor | Administrasjon |  | 11.7 | 10.4 | 13.87 |  | 0 | 0 | [6 empty] | Banebelegg | Systemhimling
500 |  | 3 | S-340 | Kontor | Kontor | Administrasjon |  | 10.9 | 10 | 13.5 |  | 0 | 0 | [6 empty] | Banebelegg | Systemhimling
500 |  | 3 | S-341 | Kontor | Kontor | Administrasjon |  | 11.7 | 10 | 13.5 |  | 0 | 0 | [6 empty] | Banebelegg | Systemhimling
500 |  | 3 | S-342 | Kontor | Kontor | Administrasjon |  | 10.9 | 10 | 13.5 |  | 0 | 0 | [6 empty] | Banebelegg | Systemhimling
500 |  | 3 | S-343 | Kontor | Kontor | Administrasjon |  | 11.7 | 10 | 13.5 |  | 0 | 0 | [6 empty] | Banebelegg | Systemhimling
500 |  | 3 | S-344 | Kontor | Kontor | Administrasjon |  | 10.993 | 10 | 13.5 |  | 0 | 0 | [6 empty] | Banebelegg | Systemhimling
500 |  | 3 | S-345 | Kontor | Kontor | Administrasjon |  | 11.7 | 10 | 13.5 |  | 0 | 0 | [6 empty] | Banebelegg | Systemhimling
500 |  | 3 | S-347 | Kontor | Kontor | Administrasjon |  | 11.7 | 10 | 13.5 |  | 0 | 0 | [6 empty] | Banebelegg | Systemhimling
500 |  | 3 | S-349 | Kontor | Kontor | Administrasjon |  | 11.7 | 10 | 13.5 |  | 0 | 0 | [6 empty] | Banebelegg | Systemhimling
500 |  | 3 | S-360a | Korridor | Korridor nor-øst | Fellesareal |  | 22.45 | 20.8611 | 23.353 |  | 0 | 0 | [6 empty] | Banebelegg | Systemhimling
500 |  | 3 | S-360b | Korridor | Gangbru | Fellesareal |  | 15.995 | 15.995 | 17.984 |  | 0 | 0 | [6 empty] | Banebelegg
500 |  | 3 | S-360c | Korridor | Korridor nor-vest | Fellesareal |  | 37.17 | 35.348 | 36.4185 |  | 0 | 0 | [6 empty] | Banebelegg | Systemhimling
500 |  | 3 | S-364 | Kontor | Kontor | Administrasjon |  | 25.7556 | 20.672 | 18.2 |  | 0 | 0 | [6 empty] | Teppe | Systemhimling
500 |  | 3 | S-366 | Kontor | Kontor | Administrasjon |  | 11.672 | 8 | 11.5 |  | 0 | 0 | [6 empty] | Banebelegg | Systemhimling
500 |  | 3 | S-368 | Kontor | Kontor | Administrasjon |  | 11.672 | 9 | 12.5 |  | 0 | 0 | [6 empty] | Banebelegg | Systemhimling
500 |  | 3 | S-370 | Kontor | Kontor | Administrasjon |  | 11.672 | 10 | 13.5 |  | 0 | 0 | [6 empty] | Banebelegg | Systemhimling
500 |  | 3 | S-372 | Kontor | Kontor | Administrasjon |  | 12.718 | 9.73 | 13.4 |  | 0 | 0 | [6 empty] | Banebelegg | Systemhimling
500 |  | 3 | S-374 | Kontor | Kontor | Administrasjon |  | 13.124 | 9.73 | 13.4 |  | 0 | 0 | [6 empty] | Banebelegg | Systemhimling
500 |  | 3 | S-375 | Toalett / våtrom | Bøttekott | Administrasjon |  | 4 | 3.52 | 7.965 |  | 0 | 0 | [6 empty] | Banebelegg | Systemhimling
500 |  | 3 | S-376 | Kontor | Kontor | Administrasjon |  | 11.4 | 10 | 13.5 |  | 0 | 0 | [6 empty] | Banebelegg | Systemhimling
500 |  | 3 | S-377 | Toalett / våtrom | WC | Administrasjon |  | 8.011 | 6.9945 | 10.579 |  | 0 | 0 | [6 empty] | Banebelegg | Systemhimling
500 |  | 3 | S-378 | Kontor | Kontor | Administrasjon |  | 11.4 | 9.988 | 13.5 |  | 0 | 0 | [6 empty] | Banebelegg | Systemhimling
500 |  | 3 | S-379 | Korridor | Garderobe | Fellesareal |  | 25.313 | 24.4 | 21.83 |  | 0 | 0
500 |  | 3 | S-379a | Kontor | Lager | Administrasjon |  | 3.2157 | 2.876 | 6.796 |  | 0 | 0 | [6 empty] | Banebelegg | Systemhimling
500 |  | 3 | S-380 | Kontor | Kontor | Administrasjon |  | 11.4 | 9.9588 | 13.49 |  | 0 | 0 | [6 empty] | Banebelegg | Systemhimling
500 |  | 3 | S-381 | Trapperom | Trapperom tak | Fellesareal |  | 6.49 | 5.0985 | 10.1 |  | 0 | 0 | [6 empty] | Banebelegg
500 |  | 3 | S-382 | Kontor | Kontor | Administrasjon |  | 17.1 | 15.2425 | 15.8 |  | 0 | 0 | [6 empty] | Banebelegg | Systemhimling
500 |  | 3 | S-383 | Kontor | Personalarkiv | Administrasjon |  | 18.0546 | 17.2242 | 16.607 |  | 0 | 0 | [6 empty] | Banebelegg | Systemhimling
500 |  | 3 | S-386 | Kontor | Kontor | Administrasjon |  | 17.08 | 15.1813 | 16.75 |  | 0 | 0 | [6 empty] | Banebelegg | Systemhimling
500 |  | 3 | S-388 | Kontor | Kontor | Administrasjon |  | 25.08 | 20.69 | 18.176 |  | 0 | 0 | [6 empty] | Teppe | Systemhimling
500 |  | 3 | S-390 | Korridor | Korridor øst | Fellesareal |  | 22.787 | 21.5924 | 30.938 |  | 0 | 0 | [6 empty] | Banebelegg | Systemhimling
500 |  | 3 | S-390a | Korridor | Korridor midtfløy-øst | Fellesareal |  | 17.879 | 16.559 | 19.525 |  | 0 | 0 | [6 empty] | Banebelegg | Systemhimling
500 |  | 3 | S-390b | Korridor | Gangbru | Fellesareal |  | 16 | 15.355 | 19.3846 |  | 0 | 0 | [6 empty] | Banebelegg
500 |  | 3 | S-390c | Korridor | Sluse | Fellesareal |  | 3.6335 | 3.0814 | 7.202 |  | 0 | 0 | [6 empty] | Banebelegg | Systemhimling
500 |  | 3 | S-390d | Korridor | Korridor midtfløy-vest | Fellesareal |  | 63.3635 | 61.4024 | 43.09 |  | 0 | 0 | [6 empty] | Banebelegg | Systemhimling
500 |  | 3 | S-390e | Toalett / våtrom | Bøttekott | Administrasjon |  | 4.2 | 3.74 | 8.33 |  | 0 | 0 | [6 empty] | Banebelegg | Systemhimling
500 |  | 3 | S-390f | Toalett / våtrom | WC | Administrasjon |  | 8.1 | 7.6 |  |  | 0 | 0 | [6 empty] | Banebelegg | Systemhimling
500 |  | 3 | S-390g | Toalett / våtrom | WC | Administrasjon |  | 8.1 | 7.5154 |  |  | 0 | 0 | [6 empty] | Banebelegg | Systemhimling
500 |  | 3 | S-390h | Kontor | Kopi | Administrasjon |  | 11.4 | 10.8 | 13.257 |  | 0 | 0 | [6 empty] | Banebelegg | Systemhimling
500 |  | 3 | S-391 | Kontor | Arkiv | Administrasjon |  | 21.965 | 20.453 | 18.099 |  | 0 | 0 | [6 empty] | Banebelegg | Systemhimling
500 |  | 3 | S-392 | Kontor | Møterom | Administrasjon |  | 32.907 | 30.724 | 22.646 |  | 0 | 0 | [6 empty] | Teppe | Systemhimling
500 |  | 3 | S-394 | Heis | Heissjakt | Fellesareal |  | 5.28 | 3.6 | 7.6 |  | 0 | 0 | [6 empty] | Banebelegg
500 |  | 3 | S-396 | Toalett / våtrom | WC | Administrasjon |  | 8.011 | 6.9945 | 10.579 |  | 0 | 0 | [6 empty] | Banebelegg | Systemhimling
500 |  | 3 | S-397 | Kontor | Sentralbord | Administrasjon |  | 11.548 | 10.8495 | 13.687 |  | 0 | 0 | [6 empty] | Banebelegg | Systemhimling
500 |  | 3 | S-397a | Kontor | Lager | Administrasjon |  | 5.51 | 5.06 | 9.043 |  | 0 | 0 | [6 empty] | Banebelegg | Systemhimling
500 |  | 3 | S-398 | Kontor | Kopi | Administrasjon |  | 24.871 | 23.662 | 24.185 |  | 0 | 0 | [6 empty] | Banebelegg | Systemhimling
500 |  | 3 | S-399 | Kontor | Møterom | Administrasjon |  | 62.109 | 60.4387 | 33.407 |  | 0 | 0 | [6 empty] | Teppe | Systemhimling | X
500 |  | 3 | S-A3A | Teknisk rom | Tavle | Teknisk Drift |  | 1.905 | 1.5614 | 6.67 |  | 0 | 0 | [6 empty] | Banebelegg
500 |  | 3 | S-A3B | Teknisk rom | Tavle | Teknisk Drift |  | 1.9723 | 1.686 | 5.726 |  | 0 | 0 | [6 empty] | Banebelegg
500 |  | 3 | S-A3C | Teknisk rom | Tavle | Teknisk Drift |  | 2.1726 | 1.824 | 6.972 |  | 0 | 0 | [6 empty] | Banebelegg
500 |  | 4 | S-400 | Teknisk rom | Teknisk rom | Teknisk Drift |  | 32.55 | 29.76 | 26.6 |  | 0 | 0 | [6 empty] | Metall
601 | Paviljong 01 | 1 | P1-400 | Korridor | Korridor | Fellesareal |  | 33.85 | 31.07 | 54.92 |  | 0 | 0
601 | Paviljong 01 | 1 | P1-400A | Korridor | Korridor | Fellesareal |  | 34.76 | 32.85 | 30.68 |  | 0 | 0
601 | Paviljong 01 | 1 | P1-401 | Kontor | Kontor | Administrasjon |  | 8.5 | 7.8 | 11.41 |  | 0 | 0
601 | Paviljong 01 | 1 | P1-401A | Kontor | Kontor | Administrasjon |  | 9.5 | 7.8 | 11.41 |  | 0 | 0
601 | Paviljong 01 | 1 | P1-402 | Kontor | Kontor | Administrasjon |  | 8.5 | 7.8 | 11.41 |  | 0 | 0
601 | Paviljong 01 | 1 | P1-402A | Kontor | Kontor | Administrasjon |  | 9.5 | 7.8 | 11.41 |  | 0 | 0
601 | Paviljong 01 | 1 | P1-403 | Kontor | Kontor | Administrasjon |  | 8.5 | 7.8 | 11.41 |  | 0 | 0
601 | Paviljong 01 | 1 | P1-404 | Kontor | Kontor | Administrasjon |  | 8.5 | 7.8 | 11.41 |  | 0 | 0
601 | Paviljong 01 | 1 | P1-405 | Kontor | Kontor | Administrasjon |  | 8.5 | 7.8 | 11.41 |  | 0 | 0
601 | Paviljong 01 | 1 | P1-406 | Kontor | Kontor | Administrasjon |  | 8.5 | 7.8 | 11.41 |  | 0 | 0
601 | Paviljong 01 | 1 | P1-407 | Kontor | Kontor | Administrasjon |  | 8.5 | 7.8 | 11.41 |  | 0 | 0
601 | Paviljong 01 | 1 | P1-408 | Kontor | Kontor | Administrasjon |  | 8.5 | 7.8 | 11.41 |  | 0 | 0
601 | Paviljong 01 | 1 | P1-409 | Kontor | Kontor | Administrasjon |  | 8.5 | 7.8 | 11.41 |  | 0 | 0
601 | Paviljong 01 | 1 | P1-410 | Kontor | Kontor | Administrasjon |  | 8.5 | 7.8 | 11.41 |  | 0 | 0
601 | Paviljong 01 | 1 | P1-411 | Kontor | Kontor | Administrasjon |  | 17.09 | 16.03 | 16.21 |  | 0 | 0
601 | Paviljong 01 | 1 | P1-412 | Kontor | Kontor | Administrasjon |  | 17.09 | 16.03 | 16.21 |  | 0 | 0
601 | Paviljong 01 | 1 | P1-413 | Kontor | Kopi | Administrasjon |  | 16.97 | 15.91 | 16.23 |  | 0 | 0
601 | Paviljong 01 | 1 | P1-414 | Kontor | Kontor | Administrasjon |  | 17.09 | 16.03 | 16.21 |  | 0 | 0
601 | Paviljong 01 | 1 | P1-415 | Kontor | Kontor | Administrasjon |  | 8.65 | 7.94 | 11.61 |  | 0 | 0
601 | Paviljong 01 | 1 | P1-416 | Kontor | Kontor | Administrasjon |  | 8.5 | 7.8 | 11.41 |  | 0 | 0
601 | Paviljong 01 | 1 | P1-417A | WC/bad/våtrom | Forrom | Fellesareal |  | 3 | 2.7 | 7.13 |  | 0 | 0
601 | Paviljong 01 | 1 | P1-417B | WC/bad/våtrom | Dusj | Fellesareal |  | 2.62 | 2.17 | 6.46 |  | 0 | 0
601 | Paviljong 01 | 1 | P1-417C | WC/bad/våtrom | WC | Fellesareal |  | 1.18 | 0.99 | 3.99 |  | 0 | 0
601 | Paviljong 01 | 1 | P1-417D | WC/bad/våtrom | Bøttekott | Fellesareal |  | 1.75 | 1.5 | 4.94 |  | 0 | 0
601 | Paviljong 01 | 1 | P1-420 | Kontor | Kopirom | Administrasjon |  | 8.5 | 7.8 | 11.41 |  | 0 | 0
601 | Paviljong 01 | 1 | P1-420A | WC/bad/våtrom | Dusj | Fellesareal |  | 2.62 | 2.17 | 6.46 |  | 0 | 0
601 | Paviljong 01 | 1 | P1-420B | WC/bad/våtrom | Forrom | Fellesareal |  | 2.91 | 2.7 | 7.13 |  | 0 | 0
601 | Paviljong 01 | 1 | P1-420C | WC/bad/våtrom | WC | Fellesareal |  | 1.19 | 0.99 | 4 |  | 0 | 0
601 | Paviljong 01 | 1 | P1-420D | WC/bad/våtrom | WC | Fellesareal |  | 1.9 | 1.64 | 5.13 |  | 0 | 0
601 | Paviljong 01 | 1 | P1-421 | Kontor | Møterom | Administrasjon |  | 42.27 | 38.71 | 25.91 |  | 0 | 0
601 | Paviljong 01 | 2 | P1-300 | Korridor | Korridor | Fellesareal |  | 33.98 | 31.24 | 54.93 |  | 0 | 0
601 | Paviljong 01 | 2 | P1-300A | Korridor | Trapp | Fellesareal |  | 13.18 | 12.24 | 15.31 |  | 0 | 0
601 | Paviljong 01 | 2 | P1-300B | Korridor | Korridor | Fellesareal |  | 6.08 | 5.5 | 11.7 |  | 0 | 0
601 | Paviljong 01 | 2 | P1-301 | Kontor | Kontor | Administrasjon |  | 7.08 | 6.32 | 10.11 |  | 0 | 0
601 | Paviljong 01 | 2 | P1-302 | Kontor | Kontor | Administrasjon |  | 7.08 | 6.32 | 10.11 |  | 0 | 0
601 | Paviljong 01 | 2 | P1-303 | Kontor | Kontor | Administrasjon |  | 6.95 | 6.32 | 10.11 |  | 0 | 0
601 | Paviljong 01 | 2 | P1-304 | Kontor | Kontor | Administrasjon |  | 6.95 | 6.32 | 10.11 |  | 0 | 0
601 | Paviljong 01 | 2 | P1-305 | Kontor | Kontor | Administrasjon |  | 13.99 | 12.99 | 14.91 |  | 0 | 0
601 | Paviljong 01 | 2 | P1-306 | Kontor | Kontor | Administrasjon |  | 6.95 | 6.32 | 10.11 |  | 0 | 0
601 | Paviljong 01 | 2 | P1-308 | Kontor | Kontor | Administrasjon |  | 6.95 | 6.32 | 10.11 |  | 0 | 0
601 | Paviljong 01 | 2 | P1-309 | Kontor | Kontor | Administrasjon |  | 6.95 | 6.32 | 10.11 |  | 0 | 0
601 | Paviljong 01 | 2 | P1-310 | Kontor | Kontor | Administrasjon |  | 6.95 | 6.32 | 10.11 |  | 0 | 0
601 | Paviljong 01 | 2 | P1-311 | Kontor | Kontor | Administrasjon |  | 6.95 | 6.32 | 10.11 |  | 0 | 0
601 | Paviljong 01 | 2 | P1-312 | Kontor | Kontor | Administrasjon |  | 17.17 | 15.94 | 17.51 |  | 0 | 0
601 | Paviljong 01 | 2 | P1-313 | Kontor | Kontor | Administrasjon |  | 6.95 | 6.32 | 10.11 |  | 0 | 0
601 | Paviljong 01 | 2 | P1-314 | Kontor | Kontor | Administrasjon |  | 20.18 | 19.06 | 17.51 |  | 0 | 0
601 | Paviljong 01 | 2 | P1-315 | Kontor | Kontor | Administrasjon |  | 28.14 | 26.31 | 24.51 |  | 0 | 0
601 | Paviljong 01 | 2 | P1-318 | Kontor | Kontor | Administrasjon |  | 20.18 | 19.06 | 17.51 |  | 0 | 0
601 | Paviljong 01 | 2 | P1-321 | Kontor | Kontor | Administrasjon |  | 13.98 | 12.99 | 14.9 |  | 0 | 0
601 | Paviljong 01 | 2 | P1-322 | Kontor | Kontor | Administrasjon |  | 6.95 | 6.32 | 10.11 |  | 0 | 0
601 | Paviljong 01 | 2 | P1-323 | Kontor | Kontor | Administrasjon |  | 6.95 | 6.32 | 10.11 |  | 0 | 0
601 | Paviljong 01 | 2 | P1-324 | WC/bad/våtrom | Toalett | Fellesareal |  | 3.41 | 3.05 | 7.23 |  | 0 | 0
601 | Paviljong 01 | 2 | P1-324A | WC/bad/våtrom | Toalett | Fellesareal |  | 1.7 | 1.46 | 4.86 |  | 0 | 0
601 | Paviljong 01 | 2 | P1-324A | WC/bad/våtrom | Toalett | Fellesareal |  | 1.7 | 1.46 | 4.86 |  | 0 | 0
601 | Paviljong 01 | 2 | P1-325 | Kontor | Møterom | Administrasjon |  | 14.1 | 12.99 | 14.9 |  | 0 | 0
601 | Paviljong 01 | 2 | P1-326 | Kontor | Møte-Personalrom | Administrasjon |  | 20.37 | 19.06 | 17.51 |  | 0 | 0
602 | Paviljong 02 | 1 | P2-100 | Korridor | Korridor | Fellesareal |  | 38.24 | 35.69 | 57.98 |  | 0 | 0
602 | Paviljong 02 | 1 | P2-105 | Klasserom | Lesesal | Undervisning |  | 73.87 | 71.24 | 34.24 |  | 0 | 0
602 | Paviljong 02 | 1 | P2-113 | Kontor | Kontor | Administrasjon |  | 7.5 | 6.93 | 10.56 |  | 0 | 0
602 | Paviljong 02 | 1 | P2-114A | Korridor | Vindfang | Fellesareal |  | 9.23 | 8.61 | 11.93 |  | 0 | 0
602 | Paviljong 02 | 1 | P2-114B | WC/bad/våtrom | Bøttekott | Fellesareal |  | 3.48 | 3.15 | 7.47 |  | 0 | 0
602 | Paviljong 02 | 1 | P2-115 | Kontor | Kontor | Velferd |  | 7.5 | 6.93 | 10.56 |  | 0 | 0
602 | Paviljong 02 | 1 | P2-116A | WC/bad/våtrom | Forrom | Fellesareal |  | 1.84 | 1.62 | 5.1 |  | 0 | 0
602 | Paviljong 02 | 1 | P2-116B | WC/bad/våtrom | WC | Fellesareal |  | 1.92 | 1.64 | 5.13 |  | 0 | 0
602 | Paviljong 02 | 1 | P2-116C | WC/bad/våtrom | Forrom | Fellesareal |  | 1.83 | 1.61 | 5.09 |  | 0 | 0
602 | Paviljong 02 | 1 | P2-116D | WC/bad/våtrom | WC | Fellesareal |  | 1.91 | 1.63 | 5.12 |  | 0 | 0
602 | Paviljong 02 | 1 | P2-117 | Kontor | Personalrom | Fellesareal |  | 31.08 | 29.67 | 22.92 |  | 0 | 0
602 | Paviljong 02 | 1 | P2-118 | Kontor | Personalrom | Fellesareal |  | 24.32 | 22.98 | 21.14 |  | 0 | 0
602 | Paviljong 02 | 1 | P2-123 | Kontor | Kontor | Administrasjon |  | 7.5 | 6.93 | 10.56 |  | 0 | 0
602 | Paviljong 02 | 1 | P2-124 | Kontor | Kontor | Administrasjon |  | 7.5 | 6.93 | 10.56 |  | 0 | 0
602 | Paviljong 02 | 1 | P2-125 | Kontor | Kontor | Administrasjon |  | 7.5 | 6.93 | 10.56 |  | 0 | 0
602 | Paviljong 02 | 1 | P2-126 | Kontor | Kontor | Administrasjon |  | 7.5 | 6.93 | 10.56 |  | 0 | 0
602 | Paviljong 02 | 1 | P2-127 | Kontor | Kontor | Administrasjon |  | 7.5 | 6.93 | 10.56 |  | 0 | 0
602 | Paviljong 02 | 1 | P2-128 | Kontor | Samskipnad | Administrasjon |  | 7.5 | 6.93 | 10.56 |  | 0 | 0
602 | Paviljong 02 | 1 | P2-129 | Kontor | Kontor | Administrasjon |  | 7.5 | 6.93 | 10.56 |  | 0 | 0
602 | Paviljong 02 | 1 | P2-130 | Kontor | Kontor | Administrasjon |  | 7.5 | 6.93 | 10.56 |  | 0 | 0
602 | Paviljong 02 | 1 | P2-131 | Kontor | Kontor | Administrasjon |  | 7.5 | 6.93 | 10.56 |  | 0 | 0
602 | Paviljong 02 | 1 | P2-132 | Kontor | Kontor | Administrasjon |  | 7.5 | 6.93 | 10.56 |  | 0 | 0
602 | Paviljong 02 | 1 | P2-133A | WC/bad/våtrom | Forrom | Fellesareal |  | 1.85 | 1.62 | 5.11 |  | 0 | 0
602 | Paviljong 02 | 1 | P2-133B | WC/bad/våtrom | WC | Fellesareal |  | 1.9 | 1.62 | 5.11 |  | 0 | 0
602 | Paviljong 02 | 1 | P2-133C | WC/bad/våtrom | Forrom | Fellesareal |  | 1.85 | 1.62 | 5.11 |  | 0 | 0
602 | Paviljong 02 | 1 | P2-133D | WC/bad/våtrom | WC | Fellesareal |  | 1.9 | 1.62 | 5.11 |  | 0 | 0
602 | Paviljong 02 | 1 | P2-134A | Korridor | Vindfang | Fellesareal |  | 3.07 | 2.71 | 6.82 |  | 0 | 0
602 | Paviljong 02 | 1 | P2-134B | WC/bad/våtrom | Bøttekott | Fellesareal |  | 2.69 | 2.36 | 6.49 |  | 0 | 0
602 | Paviljong 02 | 1 | P2-135 | Trapperom | Trapp | Fellesareal |  | 7.5 | 6.93 | 10.56 |  | 0 | 0
602 | Paviljong 02 | 1 | P2-136 | Kontor | Kontor | Administrasjon |  | 7.5 | 6.93 | 10.56 |  | 0 | 0
602 | Paviljong 02 | 1 | P2-137 | Kontor | Kontor | Administrasjon |  | 7.5 | 6.93 | 10.56 |  | 0 | 0
602 | Paviljong 02 | 1 | P2-138 | Kontor | Kontor | Administrasjon |  | 7.5 | 6.93 | 10.56 |  | 0 | 0
602 | Paviljong 02 | 1 | P2-139 | Kontor | Kontor | Administrasjon |  | 7.5 | 6.93 | 10.56 |  | 0 | 0
602 | Paviljong 02 | 1 | P2-140 | Kontor | Kontor | Administrasjon |  | 7.5 | 6.93 | 10.56 |  | 0 | 0
602 | Paviljong 02 | 1 | P2-141 | Kontor | Kontor | Administrasjon |  | 7.5 | 6.93 | 10.56 |  | 0 | 0
602 | Paviljong 02 | 1 | P2-142 | Kontor | Kontor | Administrasjon |  | 7.5 | 6.93 | 10.56 |  | 0 | 0
602 | Paviljong 02 | 1 | P2-143 | Kontor | Kontor | Administrasjon |  | 7.5 | 6.81 | 10.48 |  | 0 | 0
602 | Paviljong 02 | 1 | P2-144 | Kontor | Kontor | Administrasjon |  | 7.5 | 6.81 | 10.48 |  | 0 | 0
602 | Paviljong 02 | 2 | P2-200 | Korridor | Korridor | Fellesareal |  | 31.29 | 29.17 | 47.86 |  | 0 | 0
602 | Paviljong 02 | 2 | P2-201 | Korridor | Korridor | Fellesareal |  | 34.76 | 32.48 | 53.01 |  | 0 | 0
602 | Paviljong 02 | 2 | P2-205 | Kontor | Kontor | Administrasjon |  | 7.5 | 6.81 | 10.48 |  | 0 | 0
602 | Paviljong 02 | 2 | P2-206 | Kontor | Kontor | Administrasjon |  | 7.5 | 6.93 | 10.56 |  | 0 | 0
602 | Paviljong 02 | 2 | P2-207 | Kontor | Kontor | Administrasjon |  | 7.5 | 6.93 | 10.56 |  | 0 | 0
602 | Paviljong 02 | 2 | P2-208 | Kontor | Kontor | Administrasjon |  | 7.5 | 6.93 | 10.56 |  | 0 | 0
602 | Paviljong 02 | 2 | P2-209 | Kontor | Kontor | Administrasjon |  | 7.5 | 6.93 | 10.56 |  | 0 | 0
602 | Paviljong 02 | 2 | P2-210 | Kontor | Kontor | Administrasjon |  | 7.5 | 6.93 | 10.56 |  | 0 | 0
602 | Paviljong 02 | 2 | P2-211 | Kontor | Kontor | Administrasjon |  | 7.5 | 6.93 | 10.56 |  | 0 | 0
602 | Paviljong 02 | 2 | P2-212 | Kontor | Kontor | Administrasjon |  | 7.5 | 6.93 | 10.56 |  | 0 | 0
602 | Paviljong 02 | 2 | P2-213 | Kontor | Kontor | Administrasjon |  | 7.5 | 6.93 | 10.56 |  | 0 | 0
602 | Paviljong 02 | 2 | P2-214 | Kontor | Kontor | Administrasjon |  | 7.5 | 6.93 | 10.56 |  | 0 | 0
602 | Paviljong 02 | 2 | P2-215 | Kontor | Kontor | Administrasjon |  | 7.5 | 6.93 | 10.56 |  | 0 | 0
602 | Paviljong 02 | 2 | P2-216 | Kontor | Kontor | Administrasjon |  | 7.5 | 6.93 | 10.56 |  | 0 | 0
602 | Paviljong 02 | 2 | P2-217 | Kontor | Kontor | Administrasjon |  | 7.5 | 6.93 | 10.56 |  | 0 | 0
602 | Paviljong 02 | 2 | P2-218 | Kontor | Kopi - vannpost | Administrasjon |  | 7.5 | 6.93 | 10.56 |  | 0 | 0
602 | Paviljong 02 | 2 | P2-219 | Kontor | Kontor | Administrasjon |  | 7.5 | 6.93 | 10.56 |  | 0 | 0
602 | Paviljong 02 | 2 | P2-220 | Kontor | Kontor | Administrasjon |  | 7.5 | 6.93 | 10.56 |  | 0 | 0
602 | Paviljong 02 | 2 | P2-221 | Kontor | Kontor | Administrasjon |  | 7.5 | 6.93 | 10.56 |  | 0 | 0
602 | Paviljong 02 | 2 | P2-222 | Kontor | Kontor | Administrasjon |  | 7.5 | 6.93 | 10.56 |  | 0 | 0
602 | Paviljong 02 | 2 | P2-223 | Kontor | Kontor | Administrasjon |  | 7.5 | 6.93 | 10.56 |  | 0 | 0
602 | Paviljong 02 | 2 | P2-224 | Kontor | Kontor | Administrasjon |  | 7.5 | 6.93 | 10.56 |  | 0 | 0
602 | Paviljong 02 | 2 | P2-225 | Kontor | Kontor | Administrasjon |  | 7.5 | 6.93 | 10.56 |  | 0 | 0
602 | Paviljong 02 | 2 | P2-226 | Kontor | Kontor | Administrasjon |  | 7.5 | 6.93 | 10.56 |  | 0 | 0
602 | Paviljong 02 | 2 | P2-227 | Kontor | Kontor | Administrasjon |  | 7.5 | 6.93 | 10.56 |  | 0 | 0
602 | Paviljong 02 | 2 | P2-228 | Kontor | Kontor | Administrasjon |  | 7.5 | 6.93 | 10.56 |  | 0 | 0
602 | Paviljong 02 | 2 | P2-229 | Kontor | Kontor | Administrasjon |  | 7.5 | 6.93 | 10.56 |  | 0 | 0
602 | Paviljong 02 | 2 | P2-230 | Kontor | Kontor | Administrasjon |  | 7.5 | 6.93 | 10.56 |  | 0 | 0
602 | Paviljong 02 | 2 | P2-231 | Kontor | Kontor | Administrasjon |  | 7.5 | 6.93 | 10.56 |  | 0 | 0
602 | Paviljong 02 | 2 | P2-232 | Kontor | Kontor | Administrasjon |  | 7.5 | 6.93 | 10.56 |  | 0 | 0
602 | Paviljong 02 | 2 | P2-233A | Kontor | Mørkerom | Administrasjon |  | 3.18 | 2.74 | 8.1 |  | 0 | 0
602 | Paviljong 02 | 2 | P2-233B | Kontor | Mørkerom | Administrasjon |  | 4.31 | 3.94 | 8.71 |  | 0 | 0
602 | Paviljong 02 | 2 | P2-234 | Kontor | Kontor | Administrasjon |  | 7.5 | 6.93 | 10.56 |  | 0 | 0
602 | Paviljong 02 | 2 | P2-235 | Trapperom | Trapp | Fellesareal |  | 7.5 | 6.93 | 10.56 |  | 0 | 0
602 | Paviljong 02 | 2 | P2-236 | Kontor | Telefon | Administrasjon |  | 7.5 | 6.93 | 10.56 |  | 0 | 0
602 | Paviljong 02 | 2 | P2-237 | Kontor | Kontor | Administrasjon |  | 7.5 | 6.93 | 10.56 |  | 0 | 0
602 | Paviljong 02 | 2 | P2-238 | Kontor | Kontor | Administrasjon |  | 7.5 | 6.93 | 10.56 |  | 0 | 0
602 | Paviljong 02 | 2 | P2-239 | Kontor | Kontor | Administrasjon |  | 7.5 | 6.93 | 10.56 |  | 0 | 0
602 | Paviljong 02 | 2 | P2-240 | Kontor | Kontor | Administrasjon |  | 7.5 | 6.93 | 10.56 |  | 0 | 0
602 | Paviljong 02 | 2 | P2-241 | Kontor | Kontor | Administrasjon |  | 7.5 | 6.93 | 10.56 |  | 0 | 0
602 | Paviljong 02 | 2 | P2-242 | Kontor | Kontor | Administrasjon |  | 7.5 | 6.93 | 10.56 |  | 0 | 0
602 | Paviljong 02 | 2 | P2-243 | Kontor | Kontor | Administrasjon |  | 18.46 | 17.12 | 19.06 |  | 0 | 0
604 | Paviljong 04 | 1 | P-101 | Korridor | Korridor - Trapp | Fellesareal |  | 146.6 | 141.885 |  |  | 0 | 0
604 | Paviljong 04 | 1 | P-102 | Klasserom | Undervisning | Undervisning |  | 98.1 | 95.04 |  |  | 0 | 0
604 | Paviljong 04 | 1 | P-103 | Klasserom | Undervisning | Undervisning |  | 11.7 | 10.875 |  |  | 0 | 0
604 | Paviljong 04 | 1 | P-104 | Klasserom | Undervisning | Undervisning |  | 11.7 | 10.875 |  |  | 0 | 0
604 | Paviljong 04 | 1 | P-105 | Lager | Lager | Undervisning |  | 27 | 25.665 |  |  | 0 | 0
604 | Paviljong 04 | 1 | P-106 | Laboratorium | Lab, | Undervisning |  | 27 | 25.665 |  |  | 0 | 0
604 | Paviljong 04 | 1 | P-107 | Laboratorium | Lab. betong | Undervisning |  | 155.25 | 150.48 |  |  | 0 | 0
604 | Paviljong 04 | 1 | P-108 | Kontor | Kontor | Administrasjon |  | 14.7925 | 13.63 |  |  | 0 | 0
604 | Paviljong 04 | 1 | P-109 | Kontor | Kontor | Administrasjon |  | 12.61 | 11.75 |  |  | 0 | 0
604 | Paviljong 04 | 1 | P-110 | Klasserom | Landmåling | Undervisning |  | 29.585 | 28.2 |  |  | 0 | 0
604 | Paviljong 04 | 1 | P-111 | Klasserom | Verksted | Undervisning |  | 25.22 | 23.97 |  |  | 0 | 0
604 | Paviljong 04 | 1 | P-112 | WC/bad/våtrom | Bøttekott | Teknisk Drift |  | 14.55 | 13.63 |  |  | 0 | 0
604 | Paviljong 04 | 1 | P-113 | WC/bad/våtrom | WC | Fellesareal |  | 14.55 | 13.63 |  |  | 0 | 0
604 | Paviljong 04 | 1 | P-114 | WC/bad/våtrom | WC | Fellesareal |  | 8.71 | 8 |  |  | 0 | 0
604 | Paviljong 04 | 1 | P-115 | WC/bad/våtrom | Dusj | Fellesareal |  | 3.9 | 3.5 |  |  | 0 | 0
604 | Paviljong 04 | 1 | P-116 | Korridor | Vindfang | Fellesareal |  | 10.6514 | 9.6925 |  |  | 0 | 0
604 | Paviljong 04 | 2 | P-200 | Korridor | Korridor | Fellesareal |  | 14.435 | 13.7562 |  |  | 0 | 0
604 | Paviljong 04 | 2 | P-200 | Korridor | Korridor | Fellesareal |  | 14.4 | 13.8 |  |  | 0 | 0
604 | Paviljong 04 | 2 | P-200a | Korridor | Korridor | Fellesareal |  | 16.83 | 15.89 | 18.57 |  | 0 | 0
604 | Paviljong 04 | 2 | P-201 | Korridor | Korridor | Fellesareal |  | 57.55 | 55.9938 |  |  | 0 | 0
604 | Paviljong 04 | 2 | P-201 | Korridor | Korridor | Fellesareal |  | 57.6 | 56 |  |  | 0 | 0
604 | Paviljong 04 | 2 | P-201A | Trapperom | Trapp | Fellesareal |  | 12.8525 | 11.75 |  |  | 0 | 0
604 | Paviljong 04 | 2 | P-202 | Klasserom | Undervisning | Undervisning |  | 90.45 | 87.12 |  |  | 0 | 0
604 | Paviljong 04 | 2 | P-203 | Klasserom | Undervisning | Undervisning |  | 89.1 | 86.24 |  |  | 0 | 0
604 | Paviljong 04 | 2 | P-205 | Teknisk rom | Teknisk rom | Teknisk Drift |  | 7.3452 | 6.6877 |  |  | 0 | 0
604 | Paviljong 04 | 2 | P-205A | Teknisk rom | Teknisk rom | Teknisk Drift |  | 16.0548 | 15.0623 |  |  | 0 | 0
604 | Paviljong 04 | 2 | P-206 | Klasserom | Undervisning | Undervisning |  | 14.7925 | 13.63 |  |  | 0 | 0
604 | Paviljong 04 | 2 | P-207 | Klasserom | Undervisning | Undervisning |  | 12.61 | 11.75 |  |  | 0 | 0
604 | Paviljong 04 | 2 | P-208 | Klasserom | Undervisning | Undervisning |  | 14.55 | 13.63 |  |  | 0 | 0
604 | Paviljong 04 | 2 | P-209 | Klasserom | Undervisning | Undervisning |  | 12.61 | 11.75 |  |  | 0 | 0
604 | Paviljong 04 | 2 | P-210 | Klasserom | Undervisning | Undervisning |  | 14.55 | 13.63 |  |  | 0 | 0
604 | Paviljong 04 | 2 | P-211 | Klasserom | Undervisning | Undervisning |  | 29.1 | 27.73 |  |  | 0 | 0
604 | Paviljong 04 | 2 | P-212 | Klasserom | Undervisning | Undervisning |  | 25.705 | 24.44 |  |  | 0 | 0
605 | Paviljong 05 | 1 | P-101 | Klasserom | Studio | Undervisning |  | 57.3062 | 50.0924 |  |  | 0 | 0
605 | Paviljong 05 | 1 | P-102 | Teknisk rom | El,tavle | Teknisk Drift |  | 5.265 | 4.0237 |  |  | 0 | 0
605 | Paviljong 05 | 1 | P-103 | Korridor | Korridor | Fellesareal |  | 2.35 | 2.0475 |  |  | 0 | 0
605 | Paviljong 05 | 1 | P-103A | Korridor | Forrom | Fellesareal |  | 2.61 | 2.295 |  |  | 0 | 0
605 | Paviljong 05 | 1 | P-104 | WC/bad/våtrom | Bøttekott | Fellesareal |  | 1.3275 | 1.06 |  |  | 0 | 0
605 | Paviljong 05 | 1 | P-105 | WC/bad/våtrom | WC | Fellesareal |  | 1.3244 | 0.89149 |  |  | 0 | 0
605 | Paviljong 05 | 1 | P-106 | Trapperom | Trapp | Fellesareal |  | 14.0486 | 12.0318 |  |  | 0 | 0
605 | Paviljong 05 | 1 | P-107 | Korridor | Vindfang | Fellesareal |  | 2.065 | 1.4175 |  |  | 0 | 0
605 | Paviljong 05 | 1 | P-108 | Teknisk rom | Teknisk rom | Teknisk Drift |  | 13.195 | 11.205 |  |  | 0 | 0
605 | Paviljong 05 | 1 | P-109 | Klasserom | Klipperom | Undervisning |  | 9.3775 | 7.155 |  |  | 0 | 0
605 | Paviljong 05 | 1 | P-110 | Lager | Lager | Undervisning |  | 22.1988 | 18.31 |  |  | 0 | 0
605 | Paviljong 05 | 2 | P-201 | Klasserom | Kontrollrom | Undervisning |  | 13.3698 | 10.5907 |  |  | 0 | 0
605 | Paviljong 05 | 2 | P-202 | Udefinert |  | Undervisning |  | 2.8144 | 2 |  |  | 0 | 0
605 | Paviljong 05 | 2 | P-203 | Klasserom | Kontrollrom | Undervisning |  | 12.9546 | 10.1492 |  |  | 0 | 0
605 | Paviljong 05 | 2 | P-204 | Korridor | Korridor | Fellesareal |  | 14.1315 | 11.4782 |  |  | 0 | 0
605 | Paviljong 05 | 2 | P-205 | Klasserom | Studio | Undervisning |  | 21.8944 | 19.3039 |  |  | 0 | 0
605 | Paviljong 05 | 2 | P-206 | Trapperom | Trapp | Fellesareal |  | 10.5596 | 8.3082 |  |  | 0 | 0
607 | Paviljong 07 | 1 | P-100 | Trapperom | Trapp | Fellesareal |  | 21.944 | 20.6116 |  |  | 0 | 0
607 | Paviljong 07 | 1 | P-101 | Korridor | Korridor | Fellesareal |  | 22.98 | 21.33 |  |  | 0 | 0
607 | Paviljong 07 | 1 | P-102 | Kontor | Kontorlandskap | Administrasjon | Statsbygg | 129.7 | 124.92 |  |  | 0 | 0
607 | Paviljong 07 | 1 | P-102A | Kontor | Kontor | Administrasjon | Statsbygg | 8.65 | 8.05 | 11.6 |  | 0 | 0
607 | Paviljong 07 | 1 | P-103 | WC/bad/våtrom | Toalett | Fellesareal |  | 2.8598 | 2.5106 |  |  | 0 | 0
607 | Paviljong 07 | 1 | P-104 | WC/bad/våtrom | Bøttekott | Fellesareal |  | 1.3 | 1.1 |  |  | 0 | 0
607 | Paviljong 07 | 1 | P-105 | WC/bad/våtrom | WC | Fellesareal |  | 3.5 | 3 |  |  | 0 | 0
607 | Paviljong 07 | 1 | P-106 | WC/bad/våtrom | WC | Fellesareal |  | 2.1 | 1.8 |  |  | 0 | 0
607 | Paviljong 07 | 1 | P-107 | WC/bad/våtrom | Dusj | Fellesareal | Statsbygg | 3.4 | 3 |  |  | 0 | 0
607 | Paviljong 07 | 1 | P-108 | WC/bad/våtrom | Garderobe | Fellesareal | Statsbygg | 8.8 | 8 |  |  | 0 | 0
607 | Paviljong 07 | 1 | P-109 | WC/bad/våtrom | Garderobe | Fellesareal | Statsbygg | 9.4 | 8.7 |  |  | 0 | 0
607 | Paviljong 07 | 1 | P-110 | Kontor | Kontor | Administrasjon |  | 9.4 | 8.7 |  |  | 0 | 0
607 | Paviljong 07 | 1 | P-111 | Kontor | Kontor | Administrasjon |  | 9.4 | 8.8 |  |  | 0 | 0
607 | Paviljong 07 | 1 | P-112 | Kontor | Kontor | Administrasjon |  | 45.2 | 42.8 |  |  | 0 | 0
607 | Paviljong 07 | 1 | P-113 | Kontor | Kontor | Administrasjon |  | 9.4 | 8.8 |  |  | 0 | 0
607 | Paviljong 07 | 1 | P-114 | Kontor | Møte-Personalrom | Administrasjon | Statsbygg | 36.7 | 34.9 |  |  | 0 | 0
607 | Paviljong 07 | 1 | P-115 | Korridor | Korridor | Fellesareal |  | 13.3 | 12.1 |  |  | 0 | 0
607 | Paviljong 07 | 2 | P-200 | Trapperom | Trapp | Fellesareal |  | 14.7894 | 13.8516 |  |  | 0 | 0
607 | Paviljong 07 | 2 | P-201 | Korridor | Korridor | Fellesareal |  | 19.8493 | 18.5743 |  |  | 0 | 0
607 | Paviljong 07 | 2 | P-202 | Kontor | Kontor | Administrasjon |  | 7.155 | 6.5 |  |  | 0 | 0
607 | Paviljong 07 | 2 | P-203 | Klasserom | Undervisning | Undervisning |  | 134.59 | 130.2 |  |  | 0 | 0
607 | Paviljong 07 | 2 | P-203 | WC/bad/våtrom | Bøttekott | Fellesareal |  | 2.59 | 2.27 |  |  | 0 | 0
607 | Paviljong 07 | 2 | P-204 | WC/bad/våtrom | WC | Fellesareal |  | 3.4866 | 2.9582 |  |  | 0 | 0
607 | Paviljong 07 | 2 | P-205 | WC/bad/våtrom | WC | Fellesareal |  | 2.95 | 2.6 | 6.96 |  | 0 | 0
607 | Paviljong 07 | 2 | P-206 | Lager | Lager | Fellesareal |  | 1.4 | 1.2 | 4.3 |  | 0 | 0
607 | Paviljong 07 | 2 | P-207 | WC/bad/våtrom | WC | Fellesareal |  | 3.07 | 2.72 | 6.9 |  | 0 | 0
607 | Paviljong 07 | 2 | P-208 | Kontor | Kontor | Administrasjon |  | 13.9091 | 12.9875 |  |  | 0 | 0
607 | Paviljong 07 | 2 | P-209 | Kontor | Kontor | Administrasjon |  | 10.07 | 9.45 | 12.4 |  | 0 | 0
607 | Paviljong 07 | 2 | P-210 | Kontor | Kontor | Administrasjon |  | 13.75 | 12.95 | 14.4 |  | 0 | 0
607 | Paviljong 07 | 2 | P-211 | Kontor | Kontor | Administrasjon |  | 19.1625 | 17.85 |  |  | 0 | 0
607 | Paviljong 07 | 2 | P-212 | Korridor | Korridor | Administrasjon |  | 23.335 | 21.36 |  |  | 0 | 0
607 | Paviljong 07 | 2 | P-213 | Kontor | Kontor | Administrasjon |  | 9.49 | 8.75 |  |  | 0 | 0
607 | Paviljong 07 | 2 | P-214 | Kontor | Kontor | Administrasjon |  | 9.49 | 8.75 |  |  | 0 | 0
607 | Paviljong 07 | 2 | P-215 | Kontor | Kontor | Administrasjon |  | 9.49 | 8.75 |  |  | 0 | 0
607 | Paviljong 07 | 2 | P-216 | Kontor | Kontor | Administrasjon |  | 9.49 | 8.75 |  |  | 0 | 0
607 | Paviljong 07 | 2 | P-217 | Kontor | Kontor | Administrasjon |  | 9.49 | 8.75 |  |  | 0 | 0
607 | Paviljong 07 | 2 | P-218 | Kontor | Kontor | Administrasjon |  | 9.6725 | 8.75 |  |  | 0 | 0
607 | Paviljong 07 | 2 | P-219 | Kontor | Kontor | Administrasjon |  | 11.3642 | 10.5472 |  |  | 0 | 0
607 | Paviljong 07 | 2 | P-219 | Teknisk rom | Ventilasjon | Teknisk Drift |  | 8.395 | 7.7 |  |  | 0 | 0
608 | Paviljong 08 | 1 | P-132 | Korridor | Korridor | Fellesareal |  | 13.9 | 12.8 |  |  | 0 | 0
608 | Paviljong 08 | 1 | P-138 | Kontor | Kontor | Administrasjon |  | 7.5 | 6.555 | 10.3 |  | 0 | 0
608 | Paviljong 08 | 1 | P-140 | Kontor | Kontor | Administrasjon |  | 14.4 | 13.395 | 15.1 |  | 0 | 0
608 | Paviljong 08 | 1 | P-141 | Kontor | Kontor | Administrasjon |  | 7.35 | 6.555 | 10.3 |  | 0 | 0
608 | Paviljong 08 | 1 | P-144 | Kontor | Kontor | Administrasjon |  | 7.35 | 6.555 | 10.3 |  | 0 | 0
608 | Paviljong 08 | 1 | P-145 | Kontor | Kontor | Administrasjon |  | 7.2 | 6.555 | 10.3 |  | 0 | 0
608 | Paviljong 08 | 1 | P-150 | Klasserom | Undervisning | Undervisning |  | 23.975 | 22.3556 | 22.451 |  | 0 | 0
609 | Paviljong 09 | 1 | P-152 | Udefinert | Undervisning | Undervisning |  | 70.445 | 67.45 |  |  | 0 | 0
609 | Paviljong 09 | 1 | P-153 | Kontor | Kontor | Fellesareal |  | 10.32 | 9.545 |  |  | 0 | 0
609 | Paviljong 09 | 1 | P-154 | WC/bad/våtrom | Toalett | Fellesareal |  | 7.2 | 6.6 | 10.4 |  | 0 | 0
609 | Paviljong 09 | 1 | P-155 | Korridor | Korridor | Fellesareal |  | 7.35 | 6.555 |  |  | 0 | 0
609 | Paviljong 09 | 1 | P-156 | Korridor | Korridor | Fellesareal |  | 27.8 | 26.54 | 23.79 |  | 0 | 0
609 | Paviljong 09 | 1 | P-157 | Kontor | Kontor | Administrasjon |  | 10.535 | 9.545 |  |  | 0 | 0
609 | Paviljong 09 | 1 | P-158 | Kontor | Kontor | Administrasjon |  | 14.5 | 13.395 |  |  | 0 | 0
609 | Paviljong 09 | 1 | P-159 | Kontor | Kontor | Administrasjon |  | 7.2 | 6.555 |  |  | 0 | 0
609 | Paviljong 09 | 1 | P-160 | Kontor | Kontor | Administrasjon |  | 7.2 | 6.555 |  |  | 0 | 0
609 | Paviljong 09 | 1 | P-161 | Kontor | Kontor | Administrasjon |  | 7.2 | 6.555 |  |  | 0 | 0
609 | Paviljong 09 | 1 | P-162 | WC/bad/våtrom | Toalett | Fellesareal |  | 6.37 | 5.635 |  |  | 0 | 0
609 | Paviljong 09 | 1 | P-163 | Kontor | Kontor | Administrasjon |  | 7.2 | 6.555 |  |  | 0 | 0
609 | Paviljong 09 | 1 | P-164 | Kontor | Garderobe | Administrasjon |  | 7.2 | 6.555 |  |  | 0 | 0
609 | Paviljong 09 | 1 | P-167 | Korridor | Korridor | Fellesareal |  | 22.47 | 21.06 | 28.11 |  | 0 | 0
609 | Paviljong 09 | 1 | P-168 | Kontor | Kontor | Administrasjon |  | 8.9532 | 8.2351 |  |  | 0 | 0
609 | Paviljong 09 | 1 | P-169 | Kontor | Kontor | Administrasjon |  | 9.1255 | 8.2286 |  |  | 0 | 0
609 | Paviljong 09 | 1 | P-170 | Kontor | Kontor | Administrasjon |  | 11.5736 | 10.4443 |  |  | 0 | 0
609 | Paviljong 09 | 1 | P-171 | Kontor | Kontor | Administrasjon |  | 9.0768 | 8.3537 |  |  | 0 | 0
609 | Paviljong 09 | 1 | P-172 | Kontor | Kontor | Fellesareal |  | 7.6425 | 6.833 |  |  | 0 | 0
609 | Paviljong 09 | 2 | P-246 | Kontor | Kontor | Administrasjon |  | 10.95 | 9.975 |  |  | 0 | 0
609 | Paviljong 09 | 2 | P-247 | Kontor | Kontor | Administrasjon |  | 10.8 | 9.975 |  |  | 0 | 0
609 | Paviljong 09 | 2 | P-248 | Kontor | Kontor | Administrasjon |  | 14.4 | 13.395 |  |  | 0 | 0
609 | Paviljong 09 | 2 | P-249 | Kontor | Kontor | Administrasjon |  | 10.535 | 9.545 |  |  | 0 | 0
609 | Paviljong 09 | 2 | P-250 | Kontor | Kontor | Administrasjon |  | 7.2 | 6.6 |  |  | 0 | 0
609 | Paviljong 09 | 2 | P-251 | Kontor | Kontor | Administrasjon |  | 7.2 | 6.6 |  |  | 0 | 0
609 | Paviljong 09 | 2 | P-252 | Kontor | Kontor | Administrasjon |  | 10.535 | 9.545 |  |  | 0 | 0
609 | Paviljong 09 | 2 | P-253 | Garderobe | Garderobe | Fellesareal |  | 10.535 | 9.545 |  |  | 0 | 0
609 | Paviljong 09 | 2 | P-254 | WC/bad/våtrom | WC | Fellesareal |  | 6.37 | 5.635 |  |  | 0 | 0
609 | Paviljong 09 | 2 | P-255 | Trapperom | Trapp | Fellesareal |  | 11.515 | 10.465 |  |  | 0 | 0
609 | Paviljong 09 | 2 | P-256 | Korridor | Korridor | Fellesareal |  | 26.88 | 25.265 |  |  | 0 | 0
610 | Paviljong 10 | 1 | P-101 | Kontor | Kontor | Administrasjon |  | 9.4 | 8.5 |  |  | 0 | 0
610 | Paviljong 10 | 1 | P-102 | Kontor | Kontor | Administrasjon |  | 9.4 | 8.5 |  |  | 0 | 0
610 | Paviljong 10 | 1 | P-103 | Kontor | Kontor | Administrasjon |  | 9.4 | 8.5 |  |  | 0 | 0
610 | Paviljong 10 | 1 | P-104 | Kontor | Kontor | Administrasjon |  | 9.4 | 8.5 |  |  | 0 | 0
610 | Paviljong 10 | 1 | P-105 | Kontor | Kontor | Administrasjon |  | 9.4 | 8.5 |  |  | 0 | 0
610 | Paviljong 10 | 1 | P-106 | Kontor | Kontor | Administrasjon |  | 9.4 | 8.5 |  |  | 0 | 0
610 | Paviljong 10 | 1 | P-107 | Kontor | Møterom | Administrasjon |  | 18.8 | 17.4 |  |  | 0 | 0
610 | Paviljong 10 | 1 | P-108 | Kontor | Kontor | Administrasjon |  | 9.4 | 8.5 |  |  | 0 | 0
610 | Paviljong 10 | 1 | P-110 | Kontor | Kontor | Fellesareal |  | 9.4 | 8.5 |  |  | 0 | 0
610 | Paviljong 10 | 1 | P-111 | Korridor | Korridor | Fellesareal |  | 8.1 | 7.4 |  |  | 0 | 0
610 | Paviljong 10 | 1 | P-112 | WC/bad/våtrom | WC HC | Fellesareal |  | 7.9 | 7.1 |  |  | 0 | 0
610 | Paviljong 10 | 1 | P-113 | WC/bad/våtrom | Bøttekott | Fellesareal |  | 3.3 | 2.6 |  |  | 0 | 0
610 | Paviljong 10 | 1 | P-114 | Trapperom | Trapp | Fellesareal |  | 21.5 | 19.9 |  |  | 0 | 0
610 | Paviljong 10 | 1 | P-115 | WC/bad/våtrom | WC | Fellesareal |  | 2.3 | 2 |  |  | 0 | 0
610 | Paviljong 10 | 1 | P-116 | Kontor | Kontor | Administrasjon |  | 9.4 | 8.5 |  |  | 0 | 0
610 | Paviljong 10 | 1 | P-117 | Kontor | Kontor | Administrasjon |  | 9.4 | 8.5 |  |  | 0 | 0
610 | Paviljong 10 | 1 | P-118 | Kontor | Kontor | Administrasjon |  | 9.4 | 8.5 |  |  | 0 | 0
610 | Paviljong 10 | 1 | P-119 | Kontor | Kontor | Administrasjon |  | 9.4 | 8.5 |  |  | 0 | 0
610 | Paviljong 10 | 1 | P-120 | Kontor | Kontor | Administrasjon |  | 9.4 | 8.5 |  |  | 0 | 0
610 | Paviljong 10 | 1 | P-121 | Kontor | Kontor | Administrasjon |  | 9.4 | 8.5 |  |  | 0 | 0
610 | Paviljong 10 | 1 | P-122 | Kontor | Kontor | Administrasjon |  | 9.4 | 8.5 |  |  | 0 | 0
610 | Paviljong 10 | 1 | P-123 | Kontor | Kontor | Administrasjon |  | 9.4 | 8.5 |  |  | 0 | 0
610 | Paviljong 10 | 1 | P-124 | Kontor | Kontor | Administrasjon |  | 9.4 | 8.5 |  |  | 0 | 0
610 | Paviljong 10 | 1 | P-125 | Kontor | Kontor | Administrasjon |  | 9.4 | 8.5 |  |  | 0 | 0
610 | Paviljong 10 | 1 | P-126 | Kontor | Kontor | Administrasjon |  | 9.4 | 8.5 |  |  | 0 | 0
610 | Paviljong 10 | 1 | P-127 | Kontor | Kontor | Administrasjon |  | 9.4 | 8.5 |  |  | 0 | 0
610 | Paviljong 10 | 1 | P-128 | Kontor | Korridor | Fellesareal |  | 37.0256 | 33.74 | 65.22 |  | 0 | 0
610 | Paviljong 10 | 1 | P-128a | Teknisk sjakt | Sjakt | Teknisk drift |  | 1.6549 | 1.294 | 4.588
610 | Paviljong 10 | 1 | P-129 | Kontor | Korridor | Fellesareal |  | 16.6 | 14.9 |  |  | 0 | 0
610 | Paviljong 10 | 1 | P-130 | Utv. konstruksjon | Utv. trapp | Fellesareal |  | 14.8 | 14.8 |  |  | 0 | 0
610 | Paviljong 10 | 1 | P-132 | Kontor | Kontor | Administrasjon |  | 9.375 | 8.3609 | 11.801
610 | Paviljong 10 | 1 | P-133 | Kontor | Kontor | Administrasjon |  | 9.375 | 8.3609 | 11.801
610 | Paviljong 10 | 1 | P-134 | Kontor | Kontor | Administrasjon |  | 9.375 | 8.4121 | 11.83
610 | Paviljong 10 | 1 | P-135 | Kontor | Kontor | Administrasjon |  | 9.375 | 8.4121 | 11.83
610 | Paviljong 10 | 1 | P-136 | Kontor | Kontor | Administrasjon |  | 9.375 | 8.4121 | 11.83
610 | Paviljong 10 | 1 | P-137 | Kontor | Kontor | Administrasjon |  | 9.375 | 8.4121 | 11.83
610 | Paviljong 10 | 1 | P-138 | Kontor | Kontor | Administrasjon |  | 9.6562 | 8.3609 | 11.801
610 | Paviljong 10 | 1 | P-139 | Kontor | Kontor | Administrasjon |  | 9.6562 | 8.3609 | 11.801
610 | Paviljong 10 | 1 | P-196 | Kontor | Kontor | Administrasjon |  | 9.7 | 8.4 | 11.801 |  | 0 | 0
610 | Paviljong 10 | 1 | P-197 | Kontor | Kontor | Administrasjon |  | 9.7 | 8.4 |  |  | 0 | 0
610 | Paviljong 10 | 1 | P-198 | Kontor | Kontor | Administrasjon |  | 9.7 | 8.4 |  |  | 0 | 0
610 | Paviljong 10 | 1 | P-199 | Kontor | Kontor | Administrasjon |  | 9.7 | 8.4 |  |  | 0 | 0
610 | Paviljong 10 | 2 | P-201 | Kontor | Kontor | Administrasjon |  | 9.4 | 8.5 |  |  | 0 | 0
610 | Paviljong 10 | 2 | P-202 | Kontor | Kontor | Administrasjon |  | 9.4 | 8.5 |  |  | 0 | 0
610 | Paviljong 10 | 2 | P-203 | Kontor | Kontor | Administrasjon |  | 9.4 | 8.5 |  |  | 0 | 0
610 | Paviljong 10 | 2 | P-204 | Kontor | Kontor | Administrasjon |  | 9.4 | 8.5 |  |  | 0 | 0
610 | Paviljong 10 | 2 | P-205 | Kontor | Kontor | Administrasjon |  | 9.4 | 8.5 |  |  | 0 | 0
610 | Paviljong 10 | 2 | P-206 | Kontor | Kontor | Administrasjon |  | 9.4 | 8.5 |  |  | 0 | 0
610 | Paviljong 10 | 2 | P-207 | Kontor | Kontor | Administrasjon |  | 9.4 | 8.5 |  |  | 0 | 0
610 | Paviljong 10 | 2 | P-208 | Kontor | Kontor | Administrasjon |  | 9.4 | 8.5 |  |  | 0 | 0
610 | Paviljong 10 | 2 | P-209 | Kontor | Kontor | Administrasjon |  | 9.4 | 8.5 |  |  | 0 | 0
610 | Paviljong 10 | 2 | P-211 | Kontor | Kontor | Administrasjon |  | 9.4 | 8.5 |  |  | 0 | 0
610 | Paviljong 10 | 2 | P-212 | WC/bad/våtrom | WC | Fellesareal |  | 3 | 2.6 |  |  | 0 | 0
610 | Paviljong 10 | 2 | P-212A | WC/bad/våtrom | Bøttekott | Fellesareal |  | 1.6 | 1.3 |  |  | 0 | 0
610 | Paviljong 10 | 2 | P-212B | WC/bad/våtrom | WC | Fellesareal |  | 3.3 | 2.6 |  |  | 0 | 0
610 | Paviljong 10 | 2 | P-213 | Kontor | Kontor | Administrasjon |  | 9.4 | 8.5 |  |  | 0 | 0
610 | Paviljong 10 | 2 | P-214 | Trapperom | Trapp | Fellesareal |  | 23.1 | 21.4 |  |  | 0 | 0
610 | Paviljong 10 | 2 | P-215 | Kontor | Kontor | Administrasjon |  | 9.4 | 8.5 |  |  | 0 | 0
610 | Paviljong 10 | 2 | P-216 | Kontor | Kontor | Administrasjon |  | 9.4 | 8.5 |  |  | 0 | 0
610 | Paviljong 10 | 2 | P-217 | Kontor | Kontor | Administrasjon |  | 9.4 | 8.5 |  |  | 0 | 0
610 | Paviljong 10 | 2 | P-218 | Kontor | Kontor | Administrasjon |  | 9.4 | 8.5 |  |  | 0 | 0
610 | Paviljong 10 | 2 | P-219 | Kontor | Kontor | Administrasjon |  | 9.4 | 8.5 |  |  | 0 | 0
610 | Paviljong 10 | 2 | P-220 | Kontor | Kontor | Administrasjon |  | 9.4 | 8.5 |  |  | 0 | 0
610 | Paviljong 10 | 2 | P-221 | Kontor | Kontor | Administrasjon |  | 9.4 | 8.5 |  |  | 0 | 0
610 | Paviljong 10 | 2 | P-222 | Kontor | Kontor | Administrasjon |  | 9.4 | 8.5 |  |  | 0 | 0
610 | Paviljong 10 | 2 | P-223 | Kontor | Kontor | Administrasjon |  | 9.4 | 8.5 |  |  | 0 | 0
610 | Paviljong 10 | 2 | P-224 | Kontor | Kontor | Administrasjon |  | 9.4 | 8.5 |  |  | 0 | 0
610 | Paviljong 10 | 2 | P-225 | Korridor | Korridor | Fellesareal |  | 16.6 | 14.9 |  |  | 0 | 0
610 | Paviljong 10 | 2 | P-226 | Kontor | Kontor | Administrasjon |  | 9.4 | 8.5 |  |  | 0 | 0
610 | Paviljong 10 | 2 | P-227 | Korridor | Korridor | Fellesareal |  | 33.293 | 29.875 | 61.75 |  | 0 | 0
610 | Paviljong 10 | 2 | P-229 | Kontor | Kontor | Administrasjon |  | 9.375 | 8.3609 | 11.801
610 | Paviljong 10 | 2 | P-230 | Kontor | Kontor | Administrasjon |  | 9.375 | 8.3609 | 11.801
610 | Paviljong 10 | 2 | P-231 | Kontor | Kontor | Administrasjon |  | 9.375 | 8.4121 | 11.83
610 | Paviljong 10 | 2 | P-232 | Kontor | Kontor | Administrasjon |  | 9.375 | 8.4121 | 11.83
610 | Paviljong 10 | 2 | P-233 | Kontor | Kontor | Administrasjon |  | 9.375 | 8.4121 | 11.83
610 | Paviljong 10 | 2 | P-234 | Kontor | Kontor | Administrasjon |  | 18.9957 | 16.9909 | 16.801
610 | Paviljong 10 | 2 | P-235 | Kontor | Kontor | Administrasjon |  | 9.6562 | 8.3609 | 11.801
610 | Paviljong 10 | 2 | P-296 | Kontor | Kontor | Administrasjon |  | 9.4 | 8.5 |  |  | 0 | 0
610 | Paviljong 10 | 2 | P-297 | Kontor | Kontor | Administrasjon |  | 9.4 | 8.5 |  |  | 0 | 0
610 | Paviljong 10 | 2 | P-298 | Kontor | Kontor | Administrasjon |  | 9.4 | 8.5 |  |  | 0 | 0
610 | Paviljong 10 | 2 | P-299 | Kontor | Kontor | Administrasjon |  | 9.4 | 8.5 |  |  | 0 | 0
611 | Paviljong 11 | 0 | P-011 | Lager | Giftrom | Administrasjon |  | 11.7818 | 9.87 | 12.83 |  | 0 | 0
611 | Paviljong 11 | 0 | P-012 | Lager | Lager | Administrasjon |  | 7.2218 | 6.05 | 9.85 |  | 0 | 0
611 | Paviljong 11 | 0 | P-013 | Kontor | Kontor | Administrasjon |  | 12.7845 | 10.71 | 13.16 |  | 0 | 0
611 | Paviljong 11 | 0 | P-014 | Lager | Lager/Kontor | Administrasjon |  | 28.1115 | 23.55 | 21.76 |  | 0 | 0
611 | Paviljong 11 | 0 | P-015 | Kontor | Møterom | Administrasjon |  | 24.4349 | 20.47 | 18.5 |  | 0 | 0
611 | Paviljong 11 | 0 | P-016 | Kontor | Kontor | Administrasjon |  | 9.9315 | 8.32 | 11.54 |  | 0 | 0
611 | Paviljong 11 | 0 | P-101 | Korridor | Vindfang | Administrasjon |  | 1.589 | 1.42 | 4.79 |  | 0 | 0
611 | Paviljong 11 | 0 | P-102 | WC/bad/våtrom | WC | Administrasjon |  | 1.4995 | 1.34 | 4.67 |  | 0 | 0
611 | Paviljong 11 | 0 | P-103 | Lager | Arkiv | Administrasjon |  | 3.4578 | 3.09 | 7.06 |  | 0 | 0
611 | Paviljong 11 | 1 | P-104 | Kontor | Kontor | Administrasjon |  | 7.8891 | 7.05 | 10.8 |  | 0 | 0
611 | Paviljong 11 | 1 | P-105 | Kontor | Kontor | Administrasjon |  | 13.6072 | 12.16 | 14 |  | 0 | 0
611 | Paviljong 11 | 1 | P-106 | WC/bad/våtrom | Bøttekott | Administrasjon |  | 3.1109 | 2.78 | 8.15 |  | 0 | 0
611 | Paviljong 11 | 1 | P-107 | Kontor | Kontor | Administrasjon |  | 8.3702 | 7.48 | 11 |  | 0 | 0
611 | Paviljong 11 | 1 | P-108 | Kontor | Møterom | Administrasjon |  | 28.3559 | 25.34 | 21.48 |  | 0 | 0
611 | Paviljong 11 | 1 | P-109 | Lager | Rekvisita/Forrom | Administrasjon |  | 9.6235 | 8.6 | 12.32 |  | 0 | 0
611 | Paviljong 11 | 1 | P-110 | Kontor | Kontor | Administrasjon |  | 8.471 | 7.57 | 11.05 |  | 0 | 0
611 | Paviljong 11 | 1 | P-111 | Korridor | Korridor | Administrasjon |  | 8.8179 | 7.88 | 14 |  | 0 | 0
611 | Paviljong 11 | 1 | P-112 | Utv. konstruksjon | Balkong | Administrasjon |  | 5.3713 | 4.8 | 11.49 |  | 0 | 0
612 | Paviljong 12 | 1 | P-101 | Garasje | Jostein | Teknisk Drift |  | 17.3427 | 16.09 | 16.91 |  | 0 | 0
612 | Paviljong 12 | 1 | P-101 | Garasje | Jostein | Teknisk Drift |  | 17.3427 | 16.09 | 16.91 |  | 0 | 0
612 | Paviljong 12 | 1 | P-102 | Garasje | Sven | Teknisk Drift |  | 32.3573 | 30.02 | 23.79 |  | 0 | 0
612 | Paviljong 12 | 1 | P-103 | Garasje | Asbjørn | Teknisk Drift |  | 32.3573 | 30.02 | 23.79 |  | 0 | 0
613 | Paviljong 13 | 1 | P-101 | Korridor | Gang | Fellesareal |  | 11.7796 | 10.56 | 13 |  | 0 | 0
613 | Paviljong 13 | 1 | P-102 | Kontor | Kontor | Administrasjon |  | 8.6451 | 7.75 | 11.4 |  | 0 | 0
613 | Paviljong 13 | 1 | P-103 | Klasserom | Klasserom | Undervisning |  | 37.5253 | 33.64 | 23.2 |  | 0 | 0
613 | Paviljong 13 | 1 | P-201 | Loft | Loft | Administrasjon |  | 57.95 | 52.65 | 29.7 |  | 0 | 0
614 | Paviljong 14 | 1 | P-100 | Korridor | Korridor | Fellesareal |  | 13.6018 | 12.2469 | 17.61 |  | 0 | 0
614 | Paviljong 14 | 1 | P-101 | Kontor | Kontor | Administrasjon |  | 9.0884 | 7.6049 | 11.212 |  | 0 | 0
614 | Paviljong 14 | 1 | P-102 | Kontor | Kontor | Administrasjon |  | 18.2381 | 16.1495 | 16.378 |  | 0 | 0
614 | Paviljong 14 | 1 | P-103 | Kontor | Kontor | Administrasjon |  | 9.1594 | 7.8692 | 11.372 |  | 0 | 0
614 | Paviljong 14 | 1 | P-105 | Kontor | Kontor | Administrasjon |  | 9.1594 | 7.8692 | 11.372 |  | 0 | 0
614 | Paviljong 14 | 1 | P-106 | Kontor | Kontor | Administrasjon |  | 9.1546 | 7.8761 | 11.378 |  | 0 | 0
614 | Paviljong 14 | 1 | P-107 | Kontor | Kontor | Administrasjon |  | 13.7391 | 12.2651 | 14.031 |  | 0 | 0
614 | Paviljong 14 | 1 | P-108 | Kontor | Kontor | Administrasjon |  | 13.7318 | 12.2758 | 14.037 |  | 0 | 0
614 | Paviljong 14 | 1 | P-109 | Kontor | Kontor | Administrasjon |  | 13.7391 | 12.2651 | 14.031 |  | 0 | 0
614 | Paviljong 14 | 1 | P-110 | Kontor | Kontor | Administrasjon |  | 13.7318 | 12.2758 | 14.037 |  | 0 | 0
614 | Paviljong 14 | 1 | P-111 | Korridor | Korridor | Fellesareal |  | 20.4004 | 18.2335 | 32.799 |  | 0 | 0
614 | Paviljong 14 | 1 | P-112 | Korridor | Korridor | Fellesareal |  | 20.4005 | 18.233 | 32.798 |  | 0 | 0
614 | Paviljong 14 | 1 | P-113 | Korridor | Vindfang | Fellesareal |  | 6.2952 | 5.2247 | 9.15 |  | 0 | 0
614 | Paviljong 14 | 1 | P-114 | Trapperom | Trapp | Fellesareal |  | 9.1546 | 7.8761 | 11.378 |  | 0 | 0
614 | Paviljong 14 | 1 | P-115 | Teknisk rom | Ventilasjon | Teknisk drift |  | 9.1594 | 7.8692 | 11.372 |  | 0 | 0
614 | Paviljong 14 | 1 | P-116 | WC/bad/våtrom | BK | Fellesareal
614 | Paviljong 14 | 1 | P-116a | WC/bad/våtrom | WC | Fellesareal |  | 2.613 | 2.0598 | 5.889 |  | 0 | 0
614 | Paviljong 14 | 1 | P-116b | WC/bad/våtrom | WC | Fellesareal |  | 2.613 | 2.0598 | 5.889 |  | 0 | 0
614 | Paviljong 14 | 1 | P-117 | Kontor | Ekspedisjon | Administrasjon |  | 18.3189 | 16.3997 | 16.532 |  | 0 | 0
614 | Paviljong 14 | 1 | P-118 | Kontor | Kontor | Administrasjon |  | 13.7318 | 12.2543 | 14.024 |  | 0 | 0
614 | Paviljong 14 | 1 | P-120 | Kontor | Kontor | Administrasjon |  | 13.7318 | 12.385 | 14.103 |  | 0 | 0
614 | Paviljong 14 | 1 | P-121 | Kontor | Kontor | Administrasjon |  | 9.1594 | 7.9998 | 11.451 |  | 0 | 0
614 | Paviljong 14 | 1 | P-123 | Kontor | Kontor | Administrasjon |  | 9.1594 | 8.1304 | 11.53 |  | 0 | 0
614 | Paviljong 14 | 1 | P-124 | Kontor | Kontor | Administrasjon |  | 13.7318 | 12.3843 | 14.103 |  | 0 | 0
614 | Paviljong 14 | 1 | P-125 | Kontor | Kontor | Administrasjon |  | 9.1594 | 7.9998 | 11.451 |  | 0 | 0
614 | Paviljong 14 | 1 | P-126 | Kontor | Kontor | Administrasjon |  | 13.6609 | 11.9879 | 13.863 |  | 0 | 0
614 | Paviljong 14 | 1 | P-127 | Kontor | Kontor | Administrasjon |  | 9.0885 | 7.6038 | 11.212 |  | 0 | 0
614 | Paviljong 14 | 2 | P-200 | Korridor | Korridor | Fellesareal |  | 39.5629 | 36.2644 | 54.163 |  | 0 | 0
614 | Paviljong 14 | 2 | P-201 | Kontor | Arkiv / Post | Administrasjon |  | 43.2685 | 39.3356 | 25.881 |  | 0 | 0
614 | Paviljong 14 | 2 | P-205 | Kontor | Arkiv | Administrasjon |  | 9.1558 | 7.8794 | 11.381 |  | 0 | 0
614 | Paviljong 14 | 2 | P-206 | Kontor | Arkiv | Administrasjon |  | 9.1582 | 7.8795 | 11.381 |  | 0 | 0
614 | Paviljong 14 | 2 | P-207 | Kontor | Kontor | Administrasjon |  | 9.1557 | 7.8794 | 11.381 |  | 0 | 0
614 | Paviljong 14 | 2 | P-208 | Kontor | Kontor | Administrasjon |  | 9.1582 | 7.8795 | 11.381 |  | 0 | 0
614 | Paviljong 14 | 2 | P-209 | Kontor | Kontor | Administrasjon |  | 9.1558 | 7.8794 | 11.381 |  | 0 | 0
614 | Paviljong 14 | 2 | P-210 | Kontor | Kontor | Administrasjon |  | 9.1582 | 7.8795 | 11.381 |  | 0 | 0
614 | Paviljong 14 | 2 | P-211 | Kontor | Kontor | Administrasjon |  | 9.1557 | 7.8794 | 11.381 |  | 0 | 0
614 | Paviljong 14 | 2 | P-212 | Kontor | Kontor | Administrasjon |  | 9.1582 | 7.8795 | 11.381 |  | 0 | 0
614 | Paviljong 14 | 2 | P-213 | Kontor | Kontor | Administrasjon |  | 9.1558 | 7.8794 | 11.381 |  | 0 | 0
614 | Paviljong 14 | 2 | P-214 | Trapperom | Trapp | Fellesareal |  | 9.1582 | 7.8795 | 11.381 |  | 0 | 0
614 | Paviljong 14 | 2 | P-215 | Kontor | Kontor | Administrasjon |  | 9.1557 | 7.8794 | 11.381 |  | 0 | 0
614 | Paviljong 14 | 2 | P-216a | WC/bad/våtrom | WC | Fellesareal |  | 2.6121 | 2.0594 | 5.888 |  | 0 | 0
614 | Paviljong 14 | 2 | P-216b | WC/bad/våtrom | WC | Fellesareal |  | 2.6117 | 2.059 | 5.887 |  | 0 | 0
614 | Paviljong 14 | 2 | P-217 | Kontor | Kontor | Administrasjon |  | 9.1558 | 7.8794 | 11.381 |  | 0 | 0
614 | Paviljong 14 | 2 | P-218 | WC/bad/våtrom | Bøttekott | Fellesareal |  | 2.5228 | 1.9797 | 2.799 |  | 0 | 0
614 | Paviljong 14 | 2 | P-219 | Kontor | Kontor | Administrasjon |  | 9.1557 | 7.8794 | 11.381 |  | 0 | 0
614 | Paviljong 14 | 2 | P-220 | Kontor | Kontor | Administrasjon |  | 26.245 | 24.0244 | 21.963 |  | 0 | 0
614 | Paviljong 14 | 2 | P-221 | Kontor | Kontor | Administrasjon |  | 13.7336 | 12.2594 | 14.027 |  | 0 | 0
614 | Paviljong 14 | 2 | P-223 | Kontor | Kontor | Administrasjon |  | 54.1278 | 49.9961 | 28.526 |  | 0 | 0
615 | Paviljong 15 | 1 | P-101 | Lager | Avfallsrom | Fellesareal |  | 16.61 | 14.61 | 16.08 |  | 0 | 0
615 | Paviljong 15 | 1 | P-102 | Lager | Lager | Fellesareal |  | 9.32 | 7.93 | 11.27 |  | 0 | 0
700 | O-Bygg | 1 | O-100 | Korridor | Korridor | Fellesareal |  | 37.2 | 32.9 | 36.4 |  | 0 | 0
700 | O-Bygg | 1 | O-101 | Auditorium | Auditorium | Undervisning |  | 97.2 | 90.7 | 40.1 |  | 0 | 0
700 | O-Bygg | 1 | O-103 | Klasserom | Undervisning | Undervisning |  | 58.6 | 55.3 | 30.6 |  | 0 | 0
700 | O-Bygg | 1 | O-104 | Klasserom | Undervisning | Undervisning |  | 58.6 | 55.3 | 30.6 |  | 0 | 0
700 | O-Bygg | 1 | O-105 | Kantine | Kjøkken | Fellesareal |  | 29.3 | 27.3 | 21 |  | 0 | 0
700 | O-Bygg | 1 | O-108 | Klasserom | Undervisning | Undervisning |  | 82.4 | 74.9 | 50.6 |  | 0 | 0
700 | O-Bygg | 1 | O-110 | Toalett / våtrom | WC H | Fellesareal |  | 9.1 | 7.7 | 11.7
700 | O-Bygg | 1 | O-111 | Toalett / våtrom | WC D | Fellesareal |  | 10.2 | 7.8 | 12.4
700 | O-Bygg | 1 | O-114 | Korridor | Korridor | Fellesareal |  | 11.1 | 9.1 | 12.8
700 | O-Bygg | 1 | O-115 | Lager | Lager | Administrasjon |  | 14 | 12.4 | 14.6
700 | O-Bygg | 1 | O-116 | Toalett / våtrom | WC HC | Fellesareal |  | 8.6 | 7.5 | 11.9
700 | O-Bygg | 1 | O-116A | Toalett / våtrom | Bøttekott | Fellesareal |  | 1 | 0.73 | 3.5
700 | O-Bygg | 1 | O-117 | Lager | Lager | Administrasjon |  | 17.9 | 16 | 17.8
700 | O-Bygg | 1 | O-117A | Toalett / våtrom | WC/Dusj | Fellesareal |  | 4.8 | 4 | 9.6
700 | O-Bygg | 1 | O-117B | Toalett / våtrom | Garderobe | Fellesareal |  | 7.2 | 6.1 | 11.4
700 | O-Bygg | 1 | O-117C | Lager | Kjølerom | Administrasjon |  | 8.5 | 5.8 | 10
700 | O-Bygg | 1 | O-118 | Trapperom | Trapperom | Fellesareal |  | 31.9 | 28.6 | 23.3
700 | O-Bygg | 1 | O-119 | Kantine | Kantine | Fellesareal |  | 167.8 | 161 | 67.8
700 | O-Bygg | 1 | O-120 | Korridor | Vindfang | Fellesareal |  | 36.4 | 32.1 | 23.2
700 | O-Bygg | 1 | O-121 | Grupperom | Kontor | Undervisning |  | 22.2 | 20.4 | 18.7
700 | O-Bygg | 1 | O-123 | Grupperom | Kontor | Undervisning |  | 22.2 | 20.7 | 18.8
700 | O-Bygg | 1 | O-125 | Grupperom | Kontor | Undervisning |  | 14.8 | 13.6 | 16.4
700 | O-Bygg | 1 | O-126 | Grupperom | Kontor | Undervisning |  | 14.8 | 13.6 | 16.4
700 | O-Bygg | 1 | O-127 | Grupperom | Kontor | Undervisning |  | 14.8 | 13.6 | 16.4
700 | O-Bygg | 1 | O-128 | Grupperom | Kontor | Undervisning |  | 14.8 | 13.6 | 16.4
700 | O-Bygg | 1 | O-129 | Grupperom | Kontor | Undervisning |  | 14.8 | 13.6 | 16.4
700 | O-Bygg | 1 | O-130 | Grupperom | Kontor | Undervisning |  | 14.8 | 13.6 | 16.4
700 | O-Bygg | 1 | O-131 | Korridor | Korridor | Fellesareal |  | 50.9 | 45.7 | 47.3
700 | O-Bygg | 1 | O-134 | Klasserom | Lesesal | Undervisning |  | 91.7 | 83.5 | 42.7
700 | O-Bygg | 1 | O-140 | Kontor | Kontor | Administrasjon |  | 32.1 | 28.2 | 24.1
700 | O-Bygg | 1 | O-142 | Toalett / våtrom | Bøttekott | Fellesareal |  | 9.1 | 7.7 | 11.4
700 | O-Bygg | 1 | O-143 | Toalett / våtrom | WCD | Fellesareal |  | 6.4 | 5.3 | 10.2
700 | O-Bygg | 1 | O-144 | Toalett / våtrom | WCH | Fellesareal |  | 7.6 | 5.5 | 10.3
700 | O-Bygg | 1 | O-1-A | Teknisk rom | El. tavle | Teknisk drift |  | 0.8 | 0.6 | 3.2
700 | O-Bygg | 1 | O-1-B | Teknisk rom | El. tavle | Teknisk drift |  | 0.8 | 0.6 | 3.2
700 | P-bygg | 1 | P-100 | Korridor | Korridor | Fellesareal |  | 19.5 | 16.4 | 26.2
700 | P-bygg | 1 | P-101 | Lager | Lager | Administrasjon |  | 10.4 | 9.3 | 12.4
700 | P-bygg | 1 | P-102 | Lager | Lager | Administrasjon |  | 19.7 | 16.8 | 20.7
700 | P-bygg | 1 | P-103 | Lager | Lager | Teknisk drift |  | 13.9 | 12.3 | 14.7
700 | P-bygg | 1 | P-104 | Teknisk rom | Hoved tavle | Teknisk drift |  | 27.4 | 24.9 | 20
700 | P-bygg | 1 | P-105 | Teknisk rom | Trafo | Teknisk drift |  | 36 | 31.6 | 22.6
700 | P-bygg | 1 | P-106 | Sjakt | Trappesjakt utv. | Teknisk drift |  | 14.1 | 10.9 | 14.2
700 | P-bygg | 1 | P-107 | Lager | Lager | Teknisk drift |  | 3.1 | 2.5 | 6.4
700 | P-bygg | 1 | P-108 | Tilfluktsrom | Sluse tilfluktsrom | Fellesareal |  | 8.2 | 6.2 | 9.9
700 | P-bygg | 1 | P-109 | Tilfluktsrom | Tilfluktsrom | Fellesareal |  | 82.4 | 75.9 | 37.5
700 | P-bygg | 1 | P-110 | Toalett / våtrom | Lager WC H | Fellesareal |  | 11.2 | 9.4 | 12.4
700 | P-bygg | 1 | P-111 | Toalett / våtrom | Lager WC D | Fellesareal |  | 10.8 | 9.4 | 12.4
700 | P-bygg | 1 | P-112 | Tilfluktsrom | Lager | Fellesareal |  | 9.2 | 7.6 | 11
700 | P-bygg | 1 | P-114 | Korridor | Korridor | Fellesareal |  | 44.4 | 36 | 44.9
700 | P-bygg | 1 | P-116 | Teknisk rom | Ventilasjon | Teknisk drift |  | 198 | 184.3 | 78.6
700 | P-bygg | 1 | P-117 | Heis | Heismaskinrom | Teknisk drift |  | 5.2 | 4 | 8.1
700 | P-bygg | 1 | P-118 | Heis | Heissjakt | Teknisk drift |  | 4.5 | 3.4 | 7.6
700 | P-bygg | 1 | P-119 | Trapperom | Trapperom | Fellesareal |  | 13.8 | 11.1 | 14.2
700 | O-Bygg | 2 | O-200 | Korridor | Vestibyle | Fellesareal |  | 184 | 177.2 | 75.5
700 | O-Bygg | 2 | O-201 | Kontor | Kontor | Administrasjon |  | 21.5 | 18.6 | 17.6
700 | O-Bygg | 2 | O-203 | Kontor | Kontor | Administrasjon |  | 10.6 | 9.5 | 12.9
700 | O-Bygg | 2 | O-204 | Kontor | Kontor | Administrasjon |  | 10.6 | 9.5 | 12.9
700 | O-Bygg | 2 | O-205 | Kontor | Kontor | Administrasjon |  | 10.6 | 9.5 | 12.9
700 | O-Bygg | 2 | O-206 | Kontor | Kontor | Administrasjon |  | 10.6 | 9.5 | 12.9
700 | O-Bygg | 2 | O-207 | Kontor | Kontor | Administrasjon |  | 10.6 | 9.5 | 12.9
700 | O-Bygg | 2 | O-208 | Kontor | Kontor | Administrasjon |  | 10.6 | 9.5 | 12.9
700 | O-Bygg | 2 | O-209 | Kontor | Kontor | Administrasjon |  | 10.6 | 9.5 | 12.9
700 | O-Bygg | 2 | O-210 | Kontor | Kontor | Administrasjon |  | 11.6 | 10.4 | 13.7
700 | O-Bygg | 2 | O-211 | Kontor | Kontor | Administrasjon |  | 11.6 | 10.4 | 13.7
700 | O-Bygg | 2 | O-212 | Kontor | Kontor | Administrasjon |  | 11.6 | 10.4 | 13.7
700 | O-Bygg | 2 | O-213 | Kontor | Kontor | Administrasjon |  | 13.8 | 12.5 | 15.5
700 | O-Bygg | 2 | O-214 | Kontor | Kontor | Administrasjon |  | 16.1 | 14.6 | 17.4
700 | O-Bygg | 2 | O-215 | Kontor | Kontor | Administrasjon |  | 16.1 | 14.6 | 17.4
700 | O-Bygg | 2 | O-216 | Kontor | Kontor | Administrasjon |  | 16.1 | 14.6 | 17.4
700 | O-Bygg | 2 | O-217 | Kontor | Kontor/Ekspedisjon | Administrasjon |  | 22.1 | 20.3 | 18
700 | O-Bygg | 2 | O-219 | Kontor | Kopirom | Administrasjon |  | 11 | 9.9 | 13.2
700 | O-Bygg | 2 | O-220 | Kontor | Kontor | Administrasjon |  | 11 | 9.9 | 13.2
700 | O-Bygg | 2 | O-221 | Kontor | Kontor | Administrasjon |  | 11 | 9.9 | 13.2
700 | O-Bygg | 2 | O-222 | Kontor | Kontor | Administrasjon |  | 11 | 9.9 | 13.2
700 | O-Bygg | 2 | O-223 | Kontor | Kontor | Administrasjon |  | 11 | 9.9 | 13.2
700 | O-Bygg | 2 | O-224 | Kontor | Kontor | Administrasjon |  | 11 | 9.9 | 13.2
700 | O-Bygg | 2 | O-225 | Kontor | Kontor | Administrasjon |  | 11 | 9.9 | 13.2
700 | O-Bygg | 2 | O-226 | Kontor | Kontor | Administrasjon |  | 11 | 9.9 | 13.2
700 | O-Bygg | 2 | O-227 | Kontor | Kontor | Administrasjon |  | 12.7 | 11.5 | 14.5
700 | O-Bygg | 2 | O-228 | Kontor | Kontor | Administrasjon |  | 13.2 | 11.9 | 15
700 | O-Bygg | 2 | O-229 | Kontor | Kontor | Administrasjon |  | 13.2 | 11.9 | 15
700 | O-Bygg | 2 | O-230 | Kontor | Kontor | Administrasjon |  | 13.2 | 11.9 | 15
700 | O-Bygg | 2 | O-231 | Kontor | Kontor | Administrasjon |  | 13.2 | 11.9 | 15
700 | O-Bygg | 2 | O-232 | Kontor | Kontor | Administrasjon |  | 13.2 | 11.9 | 15
700 | O-Bygg | 2 | O-233 | Kontor | Kontor | Administrasjon |  | 13.2 | 11.9 | 15
700 | O-Bygg | 2 | O-234 | Kontor | Kontor | Administrasjon |  | 13.2 | 11.9 | 15
700 | O-Bygg | 2 | O-235 | Kontor | Kontor | Administrasjon |  | 21.5 | 18.5 | 17.6
700 | O-Bygg | 2 | O-236 | Kontor | Kontor | Administrasjon |  | 13.5 | 11.2 | 14.3
700 | O-Bygg | 2 | O-237 | Kontor | Kontor | Administrasjon |  | 12 | 10.9 | 14.2
700 | O-Bygg | 2 | O-238 | Kontor | Kontor | Administrasjon |  | 12 | 10.9 | 14.2
700 | O-Bygg | 2 | O-239 | Kontor | Kontor | Administrasjon |  | 12 | 10.9 | 14.2
700 | O-Bygg | 2 | O-240 | Kontor | Kontor | Administrasjon |  | 12 | 10.9 | 14.2
700 | O-Bygg | 2 | O-241 | Kontor | Kontor | Administrasjon |  | 12 | 10.9 | 14.2
700 | O-Bygg | 2 | O-242 | Kontor | Kontor | Administrasjon |  | 12 | 10.9 | 14.2
700 | O-Bygg | 2 | O-243 | Taolett/våtrom | BK | Fellesareal |  | 4.6 | 3.9 | 9.4
700 | O-Bygg | 2 | O-244 | Taolett/våtrom | WC D | Fellesareal |  | 6.5 | 5.6 | 10.6
700 | O-Bygg | 2 | O-245 | Toalett/våtrom | WC H | Fellesareal |  | 7.1 | 5.9 | 10.7
700 | O-Bygg | 2 | O-247 | Korridor | Korridor | Fellesareal |  | 43.9 | 40.6 | 48.8
700 | O-Bygg | 2 | O-249 | Kontor | Møterom | Administrasjon |  | 26.6 | 24.4 | 20.8
700 | O-Bygg | 2 | O-250 | Korridor | Korridor | Fellesareal |  | 96.8 | 91 | 83.8
700 | O-Bygg | 2 | O-251 | Kontor | Kopi | Administrasjon |  | 7.2 | 6.3 | 10.6
700 | O-Bygg | 2 | O-253 | Kontor | Kontor | Administrasjon |  | 18.7 | 16.8 | 16.6
700 | O-Bygg | 2 | O-255 | Toalett / våtrom | Dusj | Fellesareal |  | 7.4 | 5.7 | 10.6
700 | O-Bygg | 2 | O-256 | Toalett / våtrom | WC | Fellesareal |  | 6.5 | 5.7 | 10.6
700 | O-Bygg | 2 | O-2-A | Teknisk rom | El. tavle | Teknisk drift |  | 0.8 | 0.6 | 3.2
700 | O-Bygg | 2 | O-257 | Kontor | Kontor | Administrasjon |  | 13.8 | 12.7 | 15.6
700 | O-Bygg | 2 | O-258 | Kontor | Kontor | Administrasjon |  | 13.7 | 12.5 | 15.6
700 | O-Bygg | 2 | O-259 | Kontor | Kontor | Administrasjon |  | 13.7 | 12.5 | 15.6
700 | O-Bygg | 2 | O-260 | Kontor | Kontor | Administrasjon |  | 13.7 | 12.5 | 15.6
700 | O-Bygg | 2 | O-261 | Kontor | Kontor | Administrasjon |  | 13.7 | 12.5 | 15.6
700 | O-Bygg | 2 | O-262 | Kontor | Kontor | Administrasjon |  | 13.7 | 12.5 | 15.6
700 | O-Bygg | 2 | O-264 | Kontor | Kontor | Administrasjon |  | 26.3 | 23.1 | 20.2
700 | O-Bygg | 2 | O-2-B | Teknisk rom | El. tavle | Teknisk drift |  | 0.8 | 0.6 | 3.2
700 | P-bygg | 2 | P-200 | Korridor | Korridor | Fellesareal |  | 186.6 | 175.5 | 84.4
700 | P-bygg | 2 | P-201 | Korridor | Korridor | Fellesareal |  | 91.1 | 85.1 | 45.8
700 | P-bygg | 2 | P-202 | Toalett / våtrom | WC H | Fellesareal |  | 47.1 | 41.4 | 32.1
700 | P-bygg | 2 | P-203 | Toalett / våtrom | WC D | Fellesareal |  | 4.3 | 3.2 | 7.2
700 | P-bygg | 2 | P-204 | Toalett / våtrom | WC D | Fellesareal |  | 2.5 | 1.8 | 5.5
700 | P-bygg | 2 | P-206 | Teknisk rom | Teknisk rom/EDB | Teknisk drift |  | 39 | 34.5 | 23.5
700 | P-bygg | 2 | P-207 | Toalett / våtrom | WC D | Fellesareal |  | 30 | 26.8 | 26.9
700 | P-bygg | 2 | P-208 | Toalett / våtrom | WC HC | Fellesareal |  | 6.3 | 5.6 | 9.5
700 | P-bygg | 2 | P-209 | Toalett / våtrom | BK | Fellesareal |  | 4.3 | 3.6 | 7.6
700 | P-bygg | 2 | P-218 | Heis | Heissjakt | Fellesareal |  | 4.6 | 3.7 | 7.9
700 | P-bygg | 2 | P-219 | Trapperom | Trapperom | Fellesareal |  | 12.3 | 10.8 | 13.9
700 | P-bygg | 2 | P-220 | Klasserom | Undervisning | Undervisning |  | 254.3 | 239.8 | 63.1
700 | P-bygg | 2 | P-221 | Korridor | Korridor | Fellesareal |  | 17.4 | 15.1 | 24
700 | P-bygg | 2 | P-225 | Kontor | Kontor | Administrasjon |  | 12.9 | 11.8 | 14.6
700 | P-bygg | 2 | P-226 | Kontor | Kontor | Administrasjon |  | 12 | 11 | 14.3
700 | P-bygg | 2 | P-227 | Kontor | Kontor | Administrasjon |  | 12 | 11 | 14.3
700 | P-bygg | 2 | P-228 | Kontor | Kontor | Administrasjon |  | 12 | 11 | 14.3
700 | P-bygg | 2 | P-229 | Korridor | Korridor | Fellesareal |  | 41.1 | 35.9 | 25
700 | P-bygg | 2 | P-230 | Klasserom | Undervisning | Undervisning |  | 131.1 | 121.5 | 44.6
700 | P-bygg | 2 | P-231 | Klasserom | Undervisning | Undervisning |  | 128.6 | 122.2 | 44.8
700 | P-bygg | 2 | P-235 | Korridor | Korridor | Fellesareal |  | 108.3 | 101.4 | 59.7
700 | P-bygg | 2 | P-236 | Lager | Lager | Administrasjon |  | 41 | 37.9 | 24.6
700 | P-bygg | 2 | P-238 | Teknisk rom | Lager | Teknisk drift |  | 22 | 20.4 | 18.7
700 | P-bygg | 2 | P-239 | Teknisk rom | Teknisk rom | Teknisk drift |  | 31.6 | 29.2 | 21.7
700 | P-bygg | 2 | P-2-A | Teknisk rom | El. tavle | Teknisk drift |  | 3 | 2.4 | 6.3
700 | P-bygg | 2 | P-2-B | Teknisk rom | El. tavle | Teknisk drift |  | 1.1 | 0.7 | 3.4
700 | Q-bygg | 2 | Q-200 | Trapperom | Trapperom | Fellesareal |  | 23.6 | 20.8 | 18.9
700 | Q-bygg | 2 | Q-201 | Kontor | Grupperom | Administrasjon |  | 30.5 | 28.4 | 21.5
700 | Q-bygg | 2 | Q-202 | Kontor | Grupperom | Administrasjon |  | 22.2 | 20.5 | 18.9
700 | Q-bygg | 2 | Q-203 | Kontor | Grupperom | Administrasjon |  | 14.8 | 13.4 | 16.5
700 | Q-bygg | 2 | Q-204 | Kontor | Grupperom | Administrasjon |  | 14.8 | 13.4 | 16.5
700 | Q-bygg | 2 | Q-205 | Kontor | Grupperom | Administrasjon |  | 14.4 | 13 | 16.5
700 | Q-bygg | 2 | Q-206 | Kontor | Grupperom | Administrasjon |  | 13.8 | 12.5 | 15.7
700 | Q-bygg | 2 | Q-207 | Kontor | Grupperom | Administrasjon |  | 13.8 | 12.5 | 15.7
700 | Q-bygg | 2 | Q-208 | Kontor | Grupperom | Administrasjon |  | 13.8 | 12.5 | 15.7
700 | Q-bygg | 2 | Q-209 | Kontor | Grupperom | Administrasjon |  | 15.3 | 13.2 | 16
700 | Q-bygg | 2 | Q-218 | Korridor | Korridor | Fellesareal |  | 58.3 | 52.5 | 54.3
700 | Q-bygg | 2 | Q-219 | Toalett / våtrom | BK | Fellesareal |  | 1.9 | 1.6 | 5
700 | Q-bygg | 2 | Q-220 | Toalett / våtrom | WC H | Fellesareal |  | 9.9 | 8.3 | 15.2
700 | Q-bygg | 2 | Q-221 | Toalett / våtrom | WC D | Fellesareal |  | 9.9 | 8.3 | 15.2
700 | Q-bygg | 2 | Q-222 | Teknisk rom | Teknisk rom | Teknisk drift |  | 37.1 | 33.3 | 23.4
700 | Q-bygg | 2 | Q-223 | Tilfluktsrom | Sluse tilfluktsrom | Fellesareal |  | 7.4 | 6 | 10
700 | Q-bygg | 2 | Q-224 | Tilfluktsrom | WC | Fellesareal |  | 6.9 | 5.4 | 9.4
700 | Q-bygg | 2 | Q-225 | Tilfluktsrom | Tilfluktsrom | Fellesareal |  | 83.8 | 74.9 | 37.8
700 | Q-bygg | 2 | Q-226 | Lager | Lager | Fellesareal |  | 20.8 | 16.8 | 16.8
700 | Q-bygg | 2 | Q-227 | Lager | Lager | Fellesareal |  | 53.8 | 46.2 | 27.2
700 | Q-bygg | 2 | Q-2-A | Teknisk rom | El. tavle | Teknisk drift |  | 0.9 | 0.7 | 3.4
700 | R-bygg | 2 | R-217 | Avfallsrom | Avfallsrom | Teknisk drift |  | 54.1 | 48.8 | 29.7
700 | R-bygg | 2 | R-218 | Kontor | Møterom | Administrasjon |  | 47.2 | 44.1 | 26.7
700 | R-bygg | 2 | R-219 | Kontor | Kontor | Administrasjon |  | 15.7 | 14.3 | 17.1
700 | R-bygg | 2 | R-220 | Kontor | Kopi/Fax. | Administrasjon |  | 13.3 | 12 | 15.1
700 | R-bygg | 2 | R-221 | Kontor | Kontor | Administrasjon |  | 13.3 | 12 | 15.1
700 | R-bygg | 2 | R-222 | Kontor | Kontor | Administrasjon |  | 13.3 | 12 | 15.1
700 | R-bygg | 2 | R-223 | Kontor | Kontor | Administrasjon |  | 13.3 | 12 | 15.1
700 | R-bygg | 2 | R-224 | Kontor | Kontor | Administrasjon |  | 13.3 | 12 | 15.1
700 | R-bygg | 2 | R-225 | Kontor | Kontor | Administrasjon |  | 13.3 | 12 | 15.1
700 | R-bygg | 2 | R-226 | Kontor | Kontor | Administrasjon |  | 15.6 | 13 | 15.4
700 | R-bygg | 2 | R-227 | Kontor | Møterom | Administrasjon |  | 40 | 35.4 | 24.8
700 | R-bygg | 2 | R-228 | Kontor | Møterom | Administrasjon |  | 15 | 13.4 | 16.3
700 | R-bygg | 2 | R-229 | Kontor | Møterom | Administrasjon |  | 44.6 | 41.2 | 26.7
700 | R-bygg | 2 | R-230 | Kontor | Møterom | Administrasjon |  | 21.9 | 19.8 | 18.5
700 | R-bygg | 2 | R-230a | Lager | Lager | Administrasjon |  | 8.4 | 6.9 | 11.6
700 | R-bygg | 2 | R-231 | Korridor | Korridor | Fellesareal |  | 67.9 | 63.2 | 61.1
700 | R-bygg | 2 | R-232 | Toalett / våtrom | WC D | Fellesareal |  | 9.5 | 7.9 | 15
700 | R-bygg | 2 | R-233 | Toalett / våtrom | WC H | Fellesareal |  | 9.5 | 7.9 | 15
700 | R-bygg | 2 | R-234 | Toalett / våtrom | BK | Fellesareal |  | 3.4 | 2.9 | 7.2
700 | R-bygg | 2 | R-235 | Toalett / våtrom | WC HC | Fellesareal |  | 5 | 4.4 | 8.4
700 | R-bygg | 2 | R-236 | Korridor | Korridor | Fellesareal |  | 21.5 | 18.6 | 22.1
700 | R-bygg | 2 | R-237 | Trapperom | Trapperom | Fellesareal |  | 23.3 | 20.6 | 18.8
700 | R-bygg | 2 | R-238 | Heis | Heissjakt | Teknisk Drift |  | 3.9 | 3.2 | 7.2
700 | R-bygg | 2 | R-239 | Teknisk rom | Heismaskinrom | Teknisk Drift |  | 3.8 | 3.1 | 7.1
700 | R-bygg | 2 | R-240 | Lager | Lager | Administrasjon |  | 5.7 | 4.3 | 9.3
700 | R-bygg | 2 | R-241 | Lager | Lager | Administrasjon |  | 21.6 | 19.5 | 18.4
700 | R-bygg | 2 | R-242 | Undervisning | PC-Undervisning | Undervisning |  | 113.7 | 105.8 | 51.2
700 | R-bygg | 2 | R-247 | Lager | Lager | Administrasjon |  | 20.4 | 17.7 | 18.8
700 | R-bygg | 2 | R-248 | Korridor | Korridor | Fellesareal |  | 58.2 | 51 | 62.2
700 | R-bygg | 2 | R-2-B | Teknisk rom | El. Tavle | Teknisk Drift |  | 1.6 | 1.1 | 5.5
700 | P-bygg | 3 | P-336 | Teknisk rom | Teknisk rom tak | Teknisk Drift |  | 57.7 | 56.1 | 30.5
700 | Q-bygg | 3 | Q-300 | Korridor | Korridor | Fellesareal |  | 5.4 | 4.6 | 8.6
700 | Q-bygg | 3 | Q-301 | Kontor | Kontor | Administrasjon |  | 23.3 | 20.2 | 18.5
700 | Q-bygg | 3 | Q-303 | Kontor | Kontor | Administrasjon |  | 14.3 | 13 | 16
700 | Q-bygg | 3 | Q-304 | Kontor | Kontor | Administrasjon |  | 14.3 | 13 | 16
700 | Q-bygg | 3 | Q-305 | Kontor | Kontor | Administrasjon |  | 14.3 | 13 | 16
700 | Q-bygg | 3 | Q-306 | Kontor | Kontor | Administrasjon |  | 8.6 | 7.5 | 11.2
700 | Q-bygg | 3 | Q-307 | Kontor | Kontor | Administrasjon |  | 8.6 | 7.5 | 11.2
700 | Q-bygg | 3 | Q-308 | Kontor | Kontor | Administrasjon |  | 8.6 | 7.5 | 11.2
700 | Q-bygg | 3 | Q-309 | Kontor | Kontor | Administrasjon |  | 8.6 | 7.5 | 11.2
700 | Q-bygg | 3 | Q-310 | Kontor | Kontor | Administrasjon |  | 8.6 | 7.5 | 11.2
700 | Q-bygg | 3 | Q-311 | Kontor | Kontor | Administrasjon |  | 8.6 | 7.5 | 11.2
700 | Q-bygg | 3 | Q-312 | Kontor | Kontor | Administrasjon |  | 19.8 | 17.1 | 16.6
700 | Q-bygg | 3 | Q-314 | Korridor | Korridor | Fellesareal |  | 81.7 | 74.6 | 99.1
700 | Q-bygg | 3 | Q-315 | Kontor | Møterom | Administrasjon |  | 23.4 | 22.2 | 18.9
700 | Q-bygg | 3 | Q-316 | Lager | Lager | Administrasjon |  | 11.7 | 10.8 | 14.1
700 | Q-bygg | 3 | Q-318 | Kontor | Kopirom | Administrasjon |  | 23.4 | 22.2 | 18.9
700 | Q-bygg | 3 | Q-319 | Lager | Lager | Administrasjon |  | 19.6 | 17.8 | 17
700 | Q-bygg | 3 | Q-320 | Trapperom | Trapperom | Fellesareal |  | 23.6 | 20.8 | 18.9
700 | Q-bygg | 3 | Q-3-A | Teknisk rom | El. Tavle | Teknisk Drift |  | 0.9 | 0.7 | 3.4
700 | Q-bygg | 3 | Q-321 | Toalett / våtrom | WC H | Fellesareal |  | 9.9 | 8.3 | 15.2
700 | Q-bygg | 3 | Q-322 | Toalett / våtrom | WC D | Fellesareal |  | 9.9 | 8.3 | 15.2
700 | Q-bygg | 3 | Q-323 | Toalett / våtrom | BK | Fellesareal |  | 2 | 1.6 | 5
700 | Q-bygg | 3 | Q-324 | Kontor | Kontor | Administrasjon |  | 19.5 | 17.5 | 17.1
700 | Q-bygg | 3 | Q-326 | Kontor | Kontor | Administrasjon |  | 8.8 | 7.5 | 11.2
700 | Q-bygg | 3 | Q-327 | Kontor | Kontor | Administrasjon |  | 8.8 | 7.5 | 11.2
700 | Q-bygg | 3 | Q-328 | Kontor | Kontor | Administrasjon |  | 8.8 | 7.5 | 11.2
700 | Q-bygg | 3 | Q-329 | Kontor | Kontor | Administrasjon |  | 8.8 | 7.5 | 11.2
700 | Q-bygg | 3 | Q-330 | Kontor | Kontor | Administrasjon |  | 8.8 | 7.5 | 11.2
700 | Q-bygg | 3 | Q-331 | Kontor | Kontor | Administrasjon |  | 17.6 | 15.4 | 15.6
700 | Q-bygg | 3 | Q-336 | Teknisk rom | Garasje | Teknisk Drift |  | 91.4 | 80.9 | 37.4
700 | R-bygg | 3 | R-301 | Kontor | Kontor | Administrasjon |  | 21.7 | 18.8 | 17.7
700 | R-bygg | 3 | R-302 | Kontor | Kontor | Administrasjon |  | 10.5 | 9.4 | 12.8
700 | R-bygg | 3 | R-303 | Kontor | Kontor | Administrasjon |  | 10.4 | 9.3 | 12.7
700 | R-bygg | 3 | R-304 | Kontor | Kontor | Administrasjon |  | 10.4 | 9.3 | 12.7
700 | R-bygg | 3 | R-305 | Kontor | Kontor | Administrasjon |  | 10.4 | 9.3 | 12.7
700 | R-bygg | 3 | R-306 | Kontor | Kontor | Administrasjon |  | 10.4 | 9.3 | 12.7
700 | R-bygg | 3 | R-307 | Kontor | Kontor | Administrasjon |  | 10.4 | 9.3 | 12.7
700 | R-bygg | 3 | R-308 | Kontor | Kontor | Administrasjon |  | 10.4 | 9.3 | 12.7
700 | R-bygg | 3 | R-309 | Kontor | Kontor | Administrasjon |  | 10.4 | 9.3 | 12.7
700 | R-bygg | 3 | R-310 | Kontor | Kontor | Administrasjon |  | 10.4 | 9.3 | 12.7
700 | R-bygg | 3 | R-311 | Kontor | Møte | Administrasjon |  | 24.5 | 21.3 | 19.1
700 | R-bygg | 3 | R-312 | Kontor | Møterom | Administrasjon |  | 15.4 | 14.4 | 16.8
700 | R-bygg | 3 | R-313 | Kontor | Kopirom | Administrasjon |  | 8.8 | 8.1 | 11.6
700 | R-bygg | 3 | R-314 | Korridor | Korridor | Fellesareal |  | 90.8 | 85.8 | 54.9
700 | R-bygg | 3 | R-324 | Kontor | Kontor | Administrasjon |  | 11.3 | 9.8 | 12.6
700 | R-bygg | 3 | R-325 | Kontor | Kontor | Administrasjon |  | 23.6 | 20.2 | 18.5
700 | R-bygg | 3 | R-326 | Kontor | Kontor | Administrasjon |  | 11.1 | 9.7 | 13.1
700 | R-bygg | 3 | R-327 | Kontor | Kontor | Administrasjon |  | 11 | 9.6 | 13
700 | R-bygg | 3 | R-328 | Kontor | Kontor | Administrasjon |  | 11 | 9.6 | 13
700 | R-bygg | 3 | R-329 | Kontor | Kontor | Administrasjon |  | 11 | 9.6 | 13
700 | R-bygg | 3 | R-330 | Kontor | Kontor | Administrasjon |  | 11 | 9.6 | 13
700 | R-bygg | 3 | R-331 | Kontor | Kontor | Administrasjon |  | 11 | 9.6 | 13
700 | R-bygg | 3 | R-332 | Kontor | Kontor | Administrasjon |  | 14.2 | 12.3 | 15.4
700 | R-bygg | 3 | R-333 | Kontor | Kopirom | Administrasjon |  | 4.7 | 4.2 | 8.2
700 | R-bygg | 3 | R-3-A | Teknisk rom | El. tavle | Teknisk drift |  | 1.6 | 1.1 | 5.5
700 | R-bygg | 3 | R-3-B | Teknisk rom | Svakstrømstavle | Teknisk drift
700 | R-bygg | 3 | R-334 | Toalett / våtrom | WC D | Fellesareal |  | 9.5 | 7.9 | 15
700 | R-bygg | 3 | R-335 | Toalett / våtrom | WC H | Fellesareal |  | 9.5 | 7.9 | 15
700 | R-bygg | 3 | R-336 | Toalett / våtrom | BK | Fellesareal |  | 3.4 | 2.9 | 7.2
700 | R-bygg | 3 | R-337 | Korridor | Korridor | Fellesareal |  | 8.2 | 7.4 | 11.4
700 | R-bygg | 3 | R-338 | Trapperom | Trapperom | Fellesareal |  | 23.3 | 20.6 | 18.8
700 | R-bygg | 3 | R-339 | Heis | Heissjakt | Fellesareal |  | 3.9 | 3.2 | 7.2
700 | R-bygg | 3 | R-350 | Korridor | Korridor | Fellesareal |  | 62.2 | 51.6 | 56.8
700 | R-bygg | 3 | R-352 | Grupperom | Møterom | Administrasjon |  | 119.6 | 111.16 | 50.54
700 | R-bygg | 3 | R-353 | Korridor | Korridor | Fellesareal |  | 7.7 | 6.9 | 12.2
700 | R-bygg | 3 | R-354 | Kontor | Kontor | Administrasjon |  | 11 | 9.6 | 13.1
700 | R-bygg | 3 | R-355 | Kontor | Kontor | Administrasjon |  | 11 | 9.6 | 13.1
700 | R-bygg | 3 | R-356 | Kontor | Kontor | Administrasjon |  | 16 | 13.8 | 16.5
700 | K-bygg | 3 | K-300 | Korridor | Korridor | Fellesareal |  | 10.9 | 9.6 | 12.9
700 | K-bygg | 3 | K-301 | Trapperom | Trapperom | Fellesareal |  | 8.1 | 6.8 | 10.5
700 | K-bygg | 3 | K-304 | Kontor | Kontor | Administrasjon |  | 23 | 20.6 | 21.6
700 | K-bygg | 3 | K-305 | Kontor | Kontor | Administrasjon |  | 7.6 | 6.6 | 10.3
700 | K-bygg | 3 | K-307 | Kontor | Kontor | Administrasjon |  | 11.3 | 9.9 | 13.9
700 | K-bygg | 3 | K-309 | Kontor | Kontor | Administrasjon |  | 12.5 | 10.6 | 14.6
700 | K-bygg | 3 | K-310 | Kontor | Kontor | Administrasjon |  | 13.7 | 11.7 | 15.6
700 | K-bygg | 3 | K-312 | Kontor | Kontor | Administrasjon |  | 11.3 | 9.9 | 13.9
700 | K-bygg | 3 | K-313 | Kontor | Kontor | Administrasjon |  | 7.7 | 6.7 | 10.4
700 | K-bygg | 3 | K-314 | Kontor | Kontor | Administrasjon |  | 7.6 | 6.6 | 10.3
700 | K-bygg | 3 | K-315 | Kontor | Kontor | Administrasjon |  | 7.4 | 6.4 | 10.2
700 | K-bygg | 3 | K-317 | Kontor | Kontor | Administrasjon |  | 15.6 | 13.9 | 16.8
700 | K-bygg | 3 | K-318 | Korridor | Korridor | Fellesareal |  | 22.7 | 20.4 | 37.1
700 | K-bygg | 3 | K-319 | Trapperom | Trapperom | Fellesareal |  | 7.9 | 7 | 10.6
700 | K-bygg | 3 | K-320 | Korridor | Korridor | Fellesareal |  | 7.4 | 6.1 | 9.9
700 | R-bygg | 4 | R-401 | Kontor | Kontor | Administrasjon |  | 21.2 | 18.3 | 17.5
700 | R-bygg | 4 | R-403 | Kontor | Kontor | Administrasjon |  | 10.5 | 9.3 | 12.7
700 | R-bygg | 4 | R-404 | Kontor | Kontor | Administrasjon |  | 10.4 | 9.3 | 12.7
700 | R-bygg | 4 | R-405 | Kontor | Kontor | Administrasjon |  | 10.4 | 9.3 | 12.7
700 | R-bygg | 4 | R-406 | Kontor | Kontor | Administrasjon |  | 10.4 | 9.3 | 12.7
700 | R-bygg | 4 | R-407 | Kontor | Kontor | Administrasjon |  | 10.4 | 9.3 | 12.7
700 | R-bygg | 4 | R-408 | Kontor | Kontor | Administrasjon |  | 12.7 | 11.4 | 14.6
700 | R-bygg | 4 | R-409 | Kontor | Kontor | Administrasjon |  | 12.7 | 11.4 | 14.6
700 | R-bygg | 4 | R-410 | Kontor | Kontor | Administrasjon |  | 12.7 | 11.4 | 14.6
700 | R-bygg | 4 | R-412 | Kontor | Møterom | Administrasjon |  | 39.6 | 35.8 | 23.9
700 | R-bygg | 4 | R-414 | Kontor | Kontor | Administrasjon |  | 12.4 | 10.8 | 13.2
700 | R-bygg | 4 | R-422 | Korridor | Korridor | Fellesareal |  | 114.4 | 110.1 | 62.6
700 | R-bygg | 4 | R-424 | Kontor | Kontor | Administrasjon |  | 23 | 19.5 | 18.2
700 | R-bygg | 4 | R-426 | Kontor | Kontor | Administrasjon |  | 10.8 | 9.4 | 12.8
700 | R-bygg | 4 | R-427 | Kontor | Kontor | Administrasjon |  | 10.7 | 9.3 | 12.7
700 | R-bygg | 4 | R-428 | Kontor | Kontor | Administrasjon |  | 10.7 | 9.3 | 12.7
700 | R-bygg | 4 | R-429 | Kontor | Kontor | Administrasjon |  | 10.7 | 9.3 | 12.7
700 | R-bygg | 4 | R-430 | Kontor | Kontor | Administrasjon |  | 10.7 | 9.3 | 12.7
700 | R-bygg | 4 | R-431 | Kontor | Kontor | Administrasjon |  | 10.7 | 9.3 | 12.7
700 | R-bygg | 4 | R-432 | Kontor | Tekjøkken | Administrasjon |  | 18.7 | 16.6 | 17.3
700 | R-bygg | 4 | R-434 | Toalett / våtrom | WC D | Fellesareal |  | 9.5 | 7.9 | 15
700 | R-bygg | 4 | R-435 | Toalett / våtrom | WC H | Fellesareal |  | 9.5 | 7.9 | 15
700 | R-bygg | 4 | R-436 | Toalett / våtrom | BK | Fellesareal |  | 3.4 | 2.9 | 7.3
700 | R-bygg | 4 | R-437 | Korridor | Korridor | Fellesareal |  | 8.5 | 7.3 | 11.2
700 | R-bygg | 4 | R-438 | Trapperom | Trapperom | Fellesareal |  | 24 | 20.6 | 18.8
700 | R-bygg | 4 | R-439 | Heis | Heissjakt | Fellesareal |  | 5.4 | 3.5 | 7.8
700 | R-bygg | 4 | R-4-A | Teknisk rom | El. Tavle | Teknisk Drift |  | 1.6 | 1.1 | 5.5
700 | R-bygg | 4 | R-4-B | Teknisk rom | Svakstrømstavle | Teknisk Drift
700 | K-bygg | 4 | K-400 | Trapperom | Trapperom | Fellesareal |  | 8 | 6.7 | 10.4
700 | K-bygg | 4 | K-401 | Kontor | Kontor | Administrasjon |  | 11.8 | 10 | 12.8
700 | K-bygg | 4 | K-403 | Kontor | Kontor | Administrasjon |  | 11.7 | 10.3 | 14.2
700 | K-bygg | 4 | K-405 | Kontor | Kontor | Administrasjon |  | 11.2 | 9.8 | 13.9
700 | K-bygg | 4 | K-406 | Trapperom | Trapperom | Fellesareal |  | 7.7 | 6.8 | 11.7
700 | K-bygg | 4 | K-407 | Kontor | Kontor | Administrasjon |  | 11.3 | 9.9 | 13.928
700 | K-bygg | 4 | K-409 | Kontor | Kontor | Administrasjon |  | 11.5 | 9.7 | 13.8
700 | K-bygg | 4 | K-410 | Kontor | Kontor | Administrasjon |  | 11.5 | 9.7 | 13.8
700 | K-bygg | 4 | K-412 | Kontor | Kontor | Administrasjon |  | 11.3 | 9.9 | 13.9
700 | K-bygg | 4 | K-413 | Kontor | Kontor | Administrasjon |  | 11.6 | 10.2 | 12.9
700 | K-bygg | 4 | K-415 | Kontor | Kontor | Administrasjon |  | 11.2 | 9.8 | 13.9
700 | K-bygg | 4 | K-417 | Kontor | Kontor | Administrasjon |  | 15.5 | 13.7 | 16.7
700 | K-bygg | 4 | K-418 | Korridor | Korridor | Fellesareal |  | 29.4 | 26.4 | 47
700 | K-bygg | 4 | K-419 | Trapperom | Trapperom | Fellesareal |  | 3.9 | 3.4 | 8.1

## Pivot
Summer Netto areal | Bygg NR
Rom type | 101 | 102 | 103 | 104 | 105 | 106 | 201 | 202 | 300 | 400 | 500 | 601 | 602 | 604 | 605 | 607 | 608 | 609 | 610 | 611 | 612 | 613 | 614 | 615 | 700 | Totalt
(tom) | [8 empty] | 508.6 | 23.8 | [15 empty] | 532.4
Auditorium | 334.1044 |  | 134.27 |  | 633.13 | 1006.8564 |  | 410.2699 | 555.3 | 717.1 | [14 empty] | 90.7 | 3881.7306
Avfall |  |  |  | 22.0575 | 76.98 | [20 empty] | 99.0375
Balkong | [7 empty] | 47.61 | [17 empty] | 47.61
Bibliotek |  | 1615.8423 | [5 empty] | 208.04 |  | 887.3 | [15 empty] | 2711.1823
Gaderobe |  |  | 37.061 | [22 empty] | 37.061
Garasje |  |  |  |  | 52.265 | [15 empty] | 92.22 |  |  |  |  | 144.485
Garderobe | 29.4764 |  |  |  | 44.6875 | 172.6209 | 166.1427 | [10 empty] | 9.545 | [7 empty] | 422.4724
Gastronomisk | [8 empty] | 147.44 | [16 empty] | 147.44
Grupperom | [6 empty] | 65.2048 | 18.2387 | [16 empty] | 233.86 | 317.3036
Gym. | [6 empty] | 584.5398 | [18 empty] | 584.5398
Handel | [10 empty] | 390.4625 | [14 empty] | 390.4625
Heis | 8.65 | 9.3311 | 18.92 |  | 103.35 |  |  | 39.9783 | 14.9 | 49.4 | 14.3858 | [13 empty] | 21 | 279.9151
Heissjakt |  | 7.0545 | [23 empty] | 7.0545
Kantine | 657.0662 | [6 empty] | 250.1015 | 64.2 | 520.7 | [14 empty] | 186.9 | 1678.9677
Kjøkken |  | 7.8311 | 5.9201 |  | 16.9053 | [20 empty] | 30.6565
Klasserom | 580.1788 | 736.9141 | 824.0012 | 1441.1557 | 1174.5924 |  | 132.1362 | 1054.6763 | 523 | 1862.7 | 46.5148 |  | 71.24 | 458.88 | 97.2911 | 130.2 | 22.3556 |  |  |  |  | 33.64 |  |  | 750.4 | 9939.8762
Kontor | 387.8916 | 158.8165 | 1972.7884 | 632.2236 | 2452.9056 | 5.1921 | 79.0014 | 706.8076 | 538.5809 | 1561.0854 | 1929.2194 | 434.09 | 471.1 | 25.38 |  | 359.7547 | 39.615 | 172.9897 | 625.042 | 99.1 |  | 7.75 | 413.7644 |  | 2059.3 | 15132.3982
Korridor | 1534.9335 | 511.6656 | 1538.587 | 1120.111 | 3981.4979 | 2672.0733 | 241.8706 | 849.3559 | 779.7 | 2422.1 | 924.2879 | 112.9 | 108.66 | 307.0175 | 17.2382 | 73.3643 | 12.8 | 79.42 | 52.175 | 9.3 |  | 10.56 | 90.2024 |  | 1520 | 18969.8201
Kryprom | [7 empty] | 4.2 | [17 empty] | 4.2
Kulvert | 220.2 | 193.8911 |  | 244.7 | 305.9 | 626.3 | [19 empty] | 1590.9911
Laboratorium | 1025.2423 |  |  | 1663.5257 | 3209.05 |  |  | 194.5605 | [5 empty] | 176.145 | [11 empty] | 6268.5236
Lager | 848.3039 | 71.8302 | 57.2512 | 222.9247 | 540.2214 | 133.8654 | 112.5766 | 292.2326 | 49.2827 | 173.41 |  |  |  | 25.665 | 18.31 | 1.2 |  |  |  | 51.16 |  |  |  | 22.54 | 236.5 | 2857.2737
Loft | [21 empty] | 52.65 |  |  |  | 52.65
Sløydsal | [7 empty] | 233.7203 | [17 empty] | 233.7203
Teknisk rom | 470.1818 | 192.5095 | 274.6501 | 201.82 | 674.7895 | 339.7049 | 411.7406 | 393.3014 | 180.1531 | 766.27 | 124.8729 |  |  | 21.75 | 15.2287 | 7.7 | [6 empty] | 7.8692 |  | 514.1 | 4596.6418
Teknisk rom Lager | [6 empty] | 13.53 | [18 empty] | 13.53
Teknisk sjakt |  | 7.0298 | [5 empty] | 11.22 | [10 empty] | 1.294 | [6 empty] | 19.5438
Tilfluktsrom |  | 336.5031 |  | 254 | 259.5 |  |  | 169.4716 | 182.0391 | 359.2 | 89.9882 | [13 empty] | 176 | 1826.702
Toalett / våtrom | 180.5221 | 66.8437 | 75.0265 | 200.7225 | 304.0366 | 149.9592 | 423.8263 | 104.18 | 114.27 | 186.4 | 78.7167 | [13 empty] | 263.23 | 2147.7337
Trapperom |  | 46.3053 | 248.2148 | 263.9633 | 478.9991 | 54.84 | 126.9631 | 281.8456 | 111.6 | 26.8 | 71.7357 |  | 13.86 | 11.75 | 20.34 | 34.4632 |  | 10.465 | 41.3 |  |  |  | 15.7556 |  | 184.6 | 2043.8008
Trimrom | 85.9813 | [24 empty] | 85.9813
Udefinert | [14 empty] | 2 |  |  | 67.45 | [7 empty] | 69.45
Uteareal | 484.5 |  | 757.04 | 767.1 | 1230.8 | [20 empty] | 3239.44
Utv. konstruksjon | [8 empty] | 5.1 | 111.6 | [8 empty] | 14.8 | 4.8 | [5 empty] | 136.3
WC/bad/våtrom | [11 empty] | 20.83 | 18.49 | 38.76 | 1.9515 | 38.6588 |  | 17.87 | 18.2 | 4.12 |  |  | 10.2177 |  |  | 169.098
Arkiv | [24 empty] | 26.1 | 26.1
Sjakt | [24 empty] | 10.9 | 10.9
Taolett/våtrom | [24 empty] | 9.5 | 9.5
Toalett/våtrom | [24 empty] | 5.9 | 5.9
Avfallsrom | [24 empty] | 48.8 | 48.8
Undervisning | [24 empty] | 105.8 | 105.8
Totalt | 6847.2321 | 3962.3678 | 5943.7304 | 7034.304 | 15539.6104 | 5161.4122 | 2357.5322 | 5269.8103 | 3774.1658 | 9667.8654 | 3670.1839 | 567.82 | 683.35 | 1065.3475 | 172.3595 | 645.341 | 74.7706 | 357.7397 | 752.811 | 168.48 | 92.22 | 104.6 | 537.8092 | 22.54 | 6443.59 | 80916.993